## Строит 1
Предложения в план текущего ремонта на 2018г.
№ пп | Наименование мероприятий | Кто выполняет | Стоимость(р.) | 2018 год |  |  |  | 2019 г. | 2020 г.
|  |  |  | 1-й кв. | 2-й кв. | 3-й кв. | 4-й кв.
При получении настоящих предложений в План текущего ремонта на 2018 год, Совет дома в 10-ти дневный срок от даты получения, обязан: - рассмотреть предлагаемые Управляющей компанией мероприятия; - при необходимости письменно внести свои замечания, дополнения в предложения в План ТР на 2018 год; - вернуть в Управляющую компанию, в выше указанный срок, предложения в План ТР на 2018 год (со всеми подписями, изменениями, дополнениями и т.п.) для дальнейшей разработки плана. При не возвращении выданных УК предложений в План ТР в указанный срок, отсутствии предложений от советов МКД или представителей собственников, уклонение по их согласованию, в План работ по текущему ремонту на 2018 год вносятся ранее выданные предложения без изменений и утверждаются Управляющей организацией единолично. Очерёдность и перечень работ по текущему ремонту определяются исходя из осмотра общего имущества, предписаний надзорных органов и уровня платежей собственников (нанимателей) помещений по оплате содержания и ремонта, коммунальных услуг общего имущества многоквартирного дома (объема поступивших средств).
СТРОИТЕЛЕЙ 1
1. | Ремонт и техническое обслуживание лифтового оборудования: Подъезд № 1: н141 Подъезд № 2: н142 Подъезд № 3: н143 | Подрядн. организ | 30000
2. | ЧЕРДАК Замена вентилей со сборками на стояках: d = 15 mm – 26 шт; d = 20mm – 18 шт; d= 25 mm – 9 шт. Сбросники - кран d=15mm - 73шт. Крыловые d=40 mm – 4 шт. d= 50 mm – 2 шт. d= 80 mm – 1шт. | Подрядн. организ | 68000
3. | ПОДВАЛ Замена вентилей на стояках отопления со сборками: d = 15 mm – 31 шт. d= 20 mm – 17шт. d= 25 mm – 7 шт. Сбросники - кран d=15mm - 53шт., d=25mm - 8шт. Крыловые: d= 50 mm – 3 шт; d= 80 mm – 2шт. | Подрядн. организ | 57000
4 | ТЕПЛОВОЙ УЗЕЛ Замена запорной арматуры : Подача водоразбора d=80mm - 1шт.;Обратка дублирующая d=80mm - 1шт.; Подача дублирующая d=80mm - 1шт.;Подъездные,подача и обратка d=100mm - 6шт. Сбросники: кран d=15mm - 10шт.;d=25mm - 8шт. | Подрядн. Организ | 40000
5 | Замена счётчика ХВС ППС-1П-И2 d=50mm | Подрядн. организ | 15000
6 | Восстановление свесов с кровли L = 36п.м. | Подрядн. организ | 10000
7 | Ремонт межпанельных швов кв: №81(15п.м.), №97(20п.м.) | Подрядн. организ | 24500
8 | Ремонт кровельного покрытия козырьков подъездов № 1,2,3 100% | Подрядн. организ | 44000
9 | Изготовление и установка метал.дверей в мусороприёмные камеры 3шт. | Подрядн. организ | 24000
10 | Ремонт помещений мусороприёмников покраска S= стен (24м2) , потолок ( 4м2) 3 шт. | Подрядн. организ | 30000
11 | Частичный ремонт и покраска цоколя МКД V=100%
12 | Частичный ремонт и покраска: колонны козырьков п-дов №1,2,3;
13 | Закупка и установка резиновых ковриков в подъезды № 1,2,3 | Подрядн. организ | 2000
14 | Измерение сопротивления изоляции 1-3 подъезды (ПТ ЭЭП п.2.12.17, Прилож.№3.) | Специализ-ая организация | [5 empty] | 21000
15 | Установка знаков электробезопасности в подъездах № 1,2,3 27шт. | Подрядн. организ | 2249
16 | Установка антивандальных светодиодных светильников с датчиком на движение и освещённости в 1-3 подъездах (30 шт.) | Подрядн. организ | 32000
17 | Разработка энергетического паспорта МКД | Специализированная организация: компания-энергоаудитор | [6 empty] | 30000
18 | Замена ламп освещения лифт. шахт на светодиодные (этаж=200руб.) | Подрядн. организ | 6000
19 | Установка светильников в помещении подвала и чердака -30шт. | Подрядн. организ | 6000
| Стоимость работ в настоящих предложениях оперативная. Точная (сметная) стоимость будет рассчитана при непосредственном выполнении работ. |  | 390749
НЕПРЕДВИДЕННЫЕ РАСХОДЫ 5% = |  | 19569.9
План на год: 5,97х5463,4м2х12=391397,98
Кап. ремонт 2020-2021 ремонт инженерных систем
Финансовый результат с 2009 по 2017г. =920909,64
С мероприятиями плана согласны:
Председатель совета дома _____________________________________ _____________________ кв.№ ___
(Ф.И.О.) (роспись)
Собственник кв.№.____ _____________________________________ _____________________
(Ф.И.О.) (роспись)
Собственник кв.№.____ _____________________________________ _____________________
(Ф.И.О.) (роспись)

## Строит 5
Предложения в план текущего ремонта на 2018г.
№ | Наименование мероприятий | Кто выполняет | Стоимость | 2018 год |  |  |  | 2019г. | 2020г.
пп |  |  | (р.) | 1-й кв. | 2-й кв. | 3-й кв. | 4-й кв.
При получении настоящих предложений в План текущего ремонта на 2018 год, Совет дома в 10-ти дневный срок от даты получения, обязан: - рассмотреть предлагаемые Управляющей компанией мероприятия; - при необходимости письменно внести свои замечания, дополнения в предложения в План ТР на 2018 год; - вернуть в Управляющую компанию, в выше указанный срок, предложения в План ТР на 2018 год (со всеми подписями, изменениями, дополнениями и т.п.) для дальнейшей разработки плана. При не возвращении выданных УК предложений в План ТР в указанный срок, отсутствии предложений от советов МКД или представителей собственников, уклонение по их согласованию, в План работ по текущему ремонту на 2018 год вносятся ранее выданные предложения без изменений и утверждаются Управляющей организацией единолично. Очерёдность и перечень работ по текущему ремонту определяются исходя из осмотра общего имущества, предписаний надзорных органов и уровня платежей собственников (нанимателей) помещений по оплате содержания и ремонта, коммунальных услуг общего имущества многоквартирного дома (объема поступивших средств).
СТРОИТЕЛЕЙ 5
1. | Ремонт и техническое обслуживание лифтового оборудования: Подъезд № 1 Подъезд № 2 Подъезд № 3 Подъезд № 4 | Специализир. организация | 40000
2. | ПОДВАЛ: Замена лежаков ХГВС и циркуляционки с врезками; ХВС: лежак d=40mm - 70п.м.; кран d=25mm - 16шт.; d=15mm - 4шт.; сбросные краны d=15mm - 20шт. ГВС: лежак d=40mm - 70п.м.; кран d=25mm - 16шт.; d=15mm - 4шт.; сбросные краны d=15mm - 20шт. ЦИРКУЛЯЦИОНКА: т/п-д d=32mm - 70п.м.; кран d=25mm - 8шт.; фланец d=25mm - 8шт.; сбросные краны d=15mm - 4шт. | Подрядн. организ | 240000
3. | ОТОПЛЕНИЕ: т/п-д d=25mm - 2п.м.; крыловые вентиля d=50mm - 13шт.; d=40mm - 2шт.; краны со сборкой: d=15mm - 4шт.; d=20mm - 13шт.; d=25mm - 8шт.; сбросные краны d=15mm - 65шт | Подрядн. организ | 64000
4. | ТЕПЛОУЗЕЛ: задвижка дублирующая на подаче d=100mm - 1шт.; дублирующая ГВС d=100mm - 1шт.; подъездная d=150mm - 2шт.; d=100mm - 4шт. | Подрядн. организ | 60000
5 | Замена лежака ГВС на чердаке d=25mm - 5п.м. | Подрядн. организ | 5000
6 | Теплоизоляция ГВС и отопления ( по графику) - 50% | Подрядн. Организ | 60000
7 | Восстановление гидроизоляции парапета кровли - 20 п.м. | Подрядн. Организ | 20000
8 | Ремонт козырька над подъездом №2 (8м2) | Подрядн. Организ | 10000
9 | Ремонт межпанельных швов кв.№ 1, 21,119 - 20 п.м. | Подрядн. Организ | 12000
10 | Монтаж решёток на окна верхних этажей в подъездах - 12 шт.. | Подрядн. Организ | [5 empty] | 14000
11 | Оборудование съездов в мусорокамеры, для контейнеров (4 шт.) | Подрядн. организ | 20000
12 | Изготовление и замена дверей в мусороприемные камеры - 4 шт.. | Подрядн. Организ | [5 empty] | 28000
13 | Косметический ремонт мусороприемных камер: побелка стен 24м2,потолков 4м2 - 4 шт.. | Подрядн. Организ | 58000
14 | Установка знаков электробезопасности в подъездах | Подрядн. Организ | 2000
15 | Установка светильников в подвальном помещении - 20шт. | Подрядн. Организ | 20000
16 | Установка антивандальных светодиодных светильников с датчиком на движение и освещённости в 1-4 подъездах - 40 шт | Специализ-ая организация | [5 empty] | 50000
17 | Измерение сопротивления изоляции 1-4 подъезды (ПТ ЭЭП п.2.12.17, Прилож.№3.) | Подрядн. организ | [5 empty] | 21000
18 | Разработка энергетического паспорта МКД | Специализированная организация: компания-энергоаудитор | [6 empty] | 30000
19 | Замена ламп освещения лифт. шахт на светодиодные (этаж=200руб.) | Подрядн. организ | 2000
20 | Замена окон в п-де № 2 на пластик. | Подрядн. организ
613000
НЕПРЕДВИДЕННЫЕ РАСХОДЫ 5% =
ПЛАН на год 4,91х8872,4м2х12=522761,81
Финансовый результат с 2009 по 2017г. = 370951,14
2019-2020 капитальный ремонт внутридомовых инженерных систем
С мероприятиями плана согласны:
Председатель совета дома _____________________________________ _____________________ кв.№ ___
(Ф.И.О.) (роспись)
Собственник кв.№.____ _____________________________________ _____________________
(Ф.И.О.) (роспись)
Собственник кв.№.____ _____________________________________ _____________________
(Ф.И.О.) (роспись)

## Строит 7
Предложения в план текущего ремонта на 2018г.
№ | Наименование мероприятий | Кто выполняет | Стоимость | 2018 год |  |  |  | 2019г. | 2020г.
пп |  |  | (р.) | 1-й кв. | 2-й кв. | 3-й кв. | 4-й кв.
При получении настоящих предложений в План текущего ремонта на 2018 год, Совет дома в 10-ти дневный срок от даты получения, обязан: - рассмотреть предлагаемые Управляющей компанией мероприятия; - при необходимости письменно внести свои замечания, дополнения в предложения в План ТР на 2018 год; - вернуть в Управляющую компанию, в выше указанный срок, предложения в План ТР на 2018 год (со всеми подписями, изменениями, дополнениями и т.п.) для дальнейшей разработки плана. При не возвращении выданных УК предложений в План ТР в указанный срок, отсутствии предложений от советов МКД или представителей собственников, уклонение по их согласованию, в План работ по текущему ремонту на 2018 год вносятся ранее выданные предложения без изменений и утверждаются Управляющей организацией единолично. Очерёдность и перечень работ по текущему ремонту определяются исходя из осмотра общего имущества, предписаний надзорных органов и уровня платежей собственников (нанимателей) помещений по оплате содержания и ремонта, коммунальных услуг общего имущества многоквартирного дома (объема поступивших средств).
СТРОИТЕЛЕЙ 7
1 | Ремонт и техническое обслуживание лифтового оборудования: Подъезд № 1: н53 Подъезд № 2:н54 | Специализир. организация | 20000
2 | ПОДВАЛ: Замена вентилей на стояках отопления : d= 15mm – 16шт.; d= 20mm – 12шт.; d= 25mm – 5шт.; крыловые:d= 40mm – 5шт.; d= 50mm – 2шт.; d= 80mm – 1шт.; сбросные краны d=15mm - 39шт.; d=25mm - 3шт. | Подрядн. орг-ия | [5 empty] | 45000
3 | ЧЕРДАК: Замена вентилей на стояках ГВС:d= 25 mm – 10шт. | Подрядн. орг-ия | [5 empty] | 4000
4 | ЧЕРДАК: Замена вентилей на стояках отопления: d= 15mm – 14шт.; d= 20mm – 8шт.; d= 25mm – 3шт.; крыловые: d= 40mm – 4шт.; d= 50mm – 3шт.; d=80mm - 1шт.; сбросные краны d=15mm - 36шт. | Подрядн. орг-ия | [5 empty] | 45000
5 | ПОДВАЛ: Замена лежака ХВС: т/п-д d=40mm - 50п.м.; кранов : d= 15mm – 2шт.; d= 25mm – 8шт.; сбросных кранов d= 15mm – 10шт. | Подрядн. орг-ия | [5 empty] | 57000
6 | ТЕПЛОУЗЕЛ: Замена запорной арматуры: входная подача d=100mm - 1шт.; ГВС d=80mm - 2шт; ГВС дублирующая d=80mm - 1шт.; подача и обратка дублирующие d=100mm - 2шт.; подъездные d=100mm - 4шт. | Подрядн. орг-ия | [5 empty] | 62000
7 | Теплоизоляция ГВС и отопления (по согласованному графику) 70% | Подрядн. орг-ия | 90000
8 | Ремонт межпанельных швов кв № .24,26,,38,45,48,60,73 – 50 п.м. | Подрядн. орг-ия | 37000
9 | Установка почтовых ящиков в подъезде №2 ( на 40 квартир) | Подрядн. орг-ия | 16000 |  |  |  |  | 25000
10 | Замена дверей в мусороприёмных камерах - 2 шт. | Подрядн. орг-ия | 16000 |  |  |  |  | 16000
11 | Ремонт мусороприемных камер: побелка, стены 24м2 потолок 4м2 - 2 шт. | Подрядн. орг-ия | 20000
12 | Частичный ремонт крылец с покраской колонн 24 м2 - 2 шт. | Подрядн. орг-ия | [5 empty] | 12000
13 | Оборудование съездов в мусорокамеры, для контейнеров (2 шт.) | Подрядн. орг-ия | [5 empty] | 10000
14 | Измерение сопротивления изоляции 1-2 подъезды (ПТ ЭЭП п.2.12.17, Прилож.№3.) | Специализ-ая организация | [5 empty] | 25000
15 | Установка антивандальных светодиодных светильников с датчиком на движение и освещённости в 1-2 подъездах (20 шт.) | Подрядн. орг-ия | [5 empty] | 30000
16 | Разработка энергетического паспорта на МКД | Специализированная организация: компания-энергоаудитор | [6 empty] | 30000
17 | Установка знаков электробезопасности в подъездах | Подрядн. орг-ия | 1000
18 | Замена ламп освещения лифт. шахт на светодиодные (этаж=200руб.) | Подрядн. орг-ия | 4000
204000
НЕПРЕДВИДЕННЫЕ РАСХОДЫ 5% = |  | 10690.72
ПЛАН на год 4,34*12*4105,5=213814,4
Финансовый результат с 2009 по 2017г. долг = -312866,02
2016-2017 Ремонт или замена лифтового оборудования
С мероприятиями плана согласны:
Председатель совета дома _____________________________________ _____________________ кв.№ ___
(Ф.И.О.) (роспись)
Собственник кв.№.____ _____________________________________ _____________________
(Ф.И.О.) (роспись)
Собственник кв.№.____ _____________________________________ _____________________
(Ф.И.О.) (роспись)

## Строит 9
Предложения в план текущего ремонта на 2018г.
№ | Наименование мероприятий | Кто выполняет | Стоимость | 2018 год |  |  |  | 2019г. | 2020г.
пп |  |  | (р.) | 1-й кв. | 2-й кв. | 3-й кв. | 4-й кв.
При получении настоящих предложений в План текущего ремонта на 2018 год, Совет дома в 10-ти дневный срок от даты получения, обязан: - рассмотреть предлагаемые Управляющей компанией мероприятия; - при необходимости письменно внести свои замечания, дополнения в предложения в План ТР на 2018 год; - вернуть в Управляющую компанию, в выше указанный срок, предложения в План ТР на 2018 год (со всеми подписями, изменениями, дополнениями и т.п.) для дальнейшей разработки плана. При не возвращении выданных УК предложений в План ТР в указанный срок, отсутствии предложений от советов МКД или представителей собственников, уклонение по их согласованию, в План работ по текущему ремонту на 2018 год вносятся ранее выданные предложения без изменений и утверждаются Управляющей организацией единолично. Очерёдность и перечень работ по текущему ремонту определяются исходя из осмотра общего имущества, предписаний надзорных органов и уровня платежей собственников (нанимателей) помещений по оплате содержания и ремонта, коммунальных услуг общего имущества многоквартирного дома (объема поступивших средств).
СТРОИТЕЛЕЙ 9
1 | Ремонт и техническое обслуживание лифтового оборудования: Подъезд № 1: н13 Подъезд № 2: н12 Подъезд № 3: н14 | Специализир. организация | 30000
2 | ПОДВАЛ: замена кранов на стояках отопления: d=15mm - 29шт.; d=20mm - 14шт.; d=25mm - 10шт. Сбросные краны: d=15mm - 39шт.; d=25mm - 10шт.; Крыловые: d=40mm - 5шт.; d=50mm - 6шт.; d=80mm - 1шт.; d=100mm - 2шт. ГВС: краны d=25mm - 1шт.; d=15mm - 1шт. | Подрядн. орг-ия | 93000
3 | ЧЕРДАК: замена кранов на стояках отопления: d=15mm - 19шт.; d=20mm - 15шт.; d=25mm - 7шт.; Сбросные краны: d=15mm - 57шт.; d=25mm - 2шт. Крыловые:d=50mm - 9шт. ГВС: кран d=25mm - 12шт. | Подрядн. орг-ия | 85000
4 | ТЕПЛОУЗЕЛ: задвижка дублирующая ГВС d=80mm - 1шт.; подъездные d=100mm - 4шт.; кран на циркуляционку d=32mm - 1шт.; для манометра d=15mm - 3шт. | Подрядн. орг-ия | 48000
5 | Теплоизоляция ГВС и отопления согласно графика 210м.п. | Подрядн. орг-ия | 105000
6 | Ремонт межпанельных швов кв.№ 8,13,34,44,51,84,96 - 50 п.м. | Подрядн. орг-ия | 37000
7 | Ремонт в помещении М/П камер: побелка стен 24м2 потолок 4м2 - 3шт. | Подрядн. орг-ия | 30000
8 | Частичный ремонт 3-х крылец с покраской колонн (36 м2) и дверей | Подрядн. орг-ия | 18000
9 | Оборудование съездов в мусорокамеры, для контейнеров - 3 шт. | Подрядн. орг-ия | 15000
10 | Изготовление и монтаж ограждений на окна подъездов - 21шт. | Подрядн. орг-ия | 25000
11 | Измерение сопротивления изоляции 1-3 подъезды (ПТ ЭЭП п.2.12.17, Прилож.№3.) | Специализир. организация | [5 empty] | 21000
12 | Установка антивандальных светодиодных светильников с датчиком на движение и освещённости в 1-3 подъездах (30 шт.) | Подрядн. орг-ия | [5 empty] | 35000
13 | Установка знаков электробезопасности в подъездах | Подрядн. орг-ия | 1500
14 | Востановление тамбура на крыльце поликарбонатом | Подрядн. орг-ия | 5000
15 | Разработка энергетического паспорта МКД | Специализированная организация: компания-энергоаудитор | [6 empty] | 30000
16 | Замена ламп освещения лифт. шахт на светодиодные (этаж=200руб.) | Подрядн. орг-ия | 6000
498500
НЕПРЕДВИДЕННЫЕ РАСХОДЫ 5%= |  | 15172.47
ПЛАН на год 4,34*12*5826,6=303449,33
2015-2016 Ремонт фундамента многоквартирного дома
Финансовый результат с 2009 по 2017г. = 466515,47
С мероприятиями плана согласны:
Председатель совета дома _____________________________________ _____________________ кв.№ ___
(Ф.И.О.) (роспись)
Собственник кв.№.____ _____________________________________ _____________________
(Ф.И.О.) (роспись)
Собственник кв.№.____ _____________________________________ _____________________
(Ф.И.О.) (роспись)

## Строит 11
Предложения в план текущего ремонта на 2018г.
№ | Наименование мероприятий | Кто выполняет | Стоимость | 2018 год |  |  |  | 2019г. | 2020г.
пп |  |  | (р.) | 1-й кв. | 2-й кв. | 3-й кв. | 4-й кв.
При получении настоящих предложений в План текущего ремонта на 2018 год, Совет дома в 10-ти дневный срок от даты получения, обязан: - рассмотреть предлагаемые Управляющей компанией мероприятия; - при необходимости письменно внести свои замечания, дополнения в предложения в План ТР на 2018 год; - вернуть в Управляющую компанию, в выше указанный срок, предложения в План ТР на 2018 год (со всеми подписями, изменениями, дополнениями и т.п.) для дальнейшей разработки плана. При не возвращении выданных УК предложений в План ТР в указанный срок, отсутствии предложений от советов МКД или представителей собственников, уклонение по их согласованию, в План работ по текущему ремонту на 2018 год вносятся ранее выданные предложения без изменений и утверждаются Управляющей организацией единолично. Очерёдность и перечень работ по текущему ремонту определяются исходя из осмотра общего имущества, предписаний надзорных органов и уровня платежей собственников (нанимателей) помещений по оплате содержания и ремонта, коммунальных услуг общего имущества многоквартирного дома (объема поступивших средств).
СТРОИТЕЛЕЙ 11
1 | Ремонт и техническое обслуживание лифтового оборудования: Лифт № Н19 | Специализир. организация | 10000
2 | ЧЕРДАК: Замена кранов Маевского на стояках отопления - 17 шт. ГВС: кран d=25mm - 3шт. | Подрядн. орг-ия | 7000
3 | ТЕПЛОЕЗЕЛ: задвижка дублирующая подача d=80mm - 1шт.; дублирующая обратка d=80mm - 1шт.; Элеватор: сбросные краны d=15mm - 2шт.; d=20mm - 2шт. | Подрядн. орг-ия | 18000
4 | ПОДВАЛ: Замена вентилей на стояках отопления: d= 20mm – 4шт. ; сбросные краны d=15mm - 5шт.; d=20mm - 2шт. | Подрядн. орг-ия | 2500
5 | Герметизация ввода ГВС 1 место. | Подрядн. орг-ия | 3000
6 | Ремонт межпанельных швов кв.№№ 44,50 L - 15 п.м. | Подрядн. орг-ия | 10000
7 | Ремонт козырьков балконов кв.№№ 56, 58 15м2 | Подрядн. орг-ия | 15000
8 | Ремонт помещений М/П камер: побелка стен 24м2 потолок 4м2 | Подрядн. орг-ия | 10000
9 | Установка светильников в подъезде и в подвале 20шт. | Подрядн. орг-ия | 15000
10 | Установка пластиковой тамбурной двери 1шт. | Подрядн. орг-ия | 34000
11 | Изготовление и установка двери в подвал с левой стороны 1шт. | Подрядн. орг-ия | 5000
13 | Оборудование съездов в мусорокамеры, для контейнеров - 1 шт. | Подрядн. орг-ия | 5000
14 | Измерение сопротивления изоляции (ПТ ЭЭП п.2.12.17, Прилож.№3.) | Специализир. организация | [5 empty] | 21000
15 | Установка знаков электробезопасности в подъездах | Подрядн. орг-ия | 500
16 | Замена почтовых яшиков 60кв. 6шт. по 10 ячеек (работа вып-на) | Подрядн. орг-ия | 30000
17 | Разработка энергетического паспорта МКД | Специализированная организация: компания-энергоаудитор | [6 empty] | 30000
18 | Замена ламп освещения лифт. шахт на светодиодные (этаж=200руб.) | Подрядн. орг-ия | 2000
19 | Косметический ремонт подъезда
20
167000
НЕПРЕДВИДЕННЫЕ РАСХОДЫ 5% = |  | 8101.75
План на год 4,77х2830,8х12=162034,99
2017-2018 Ремонт или замена лифтового оборудования
Финансовый результат с 2009 по 2017гг. =364189,91
С мероприятиями плана согласны:
Председатель совета дома _____________________________________ _____________________ кв.№ ___
(Ф.И.О.) (роспись)
Собственник кв.№.____ _____________________________________ _____________________
(Ф.И.О.) (роспись)
Собственник кв.№.____ _____________________________________ _____________________
(Ф.И.О.) (роспись)

## Строит 13
Предложения в план текущего ремонта на 2018г.
№ | Наименование мероприятий | Кто выполняет | Стоимость | 2018 год |  |  |  | 2019г. | 2020г.
пп |  |  | (р.) | 1-й кв. | 2-й кв. | 3-й кв. | 4-й кв.
При получении настоящих предложений в План текущего ремонта на 2018 год, Совет дома в 10-ти дневный срок от даты получения, обязан: - рассмотреть предлагаемые Управляющей компанией мероприятия; - при необходимости письменно внести свои замечания, дополнения в предложения в План ТР на 2018 год; - вернуть в Управляющую компанию, в выше указанный срок, предложения в План ТР на 2018 год (со всеми подписями, изменениями, дополнениями и т.п.) для дальнейшей разработки плана. При не возвращении выданных УК предложений в План ТР в указанный срок, отсутствии предложений от советов МКД или представителей собственников, уклонение по их согласованию, в План работ по текущему ремонту на 2018 год вносятся ранее выданные предложения без изменений и утверждаются Управляющей организацией единолично. Очерёдность и перечень работ по текущему ремонту определяются исходя из осмотра общего имущества, предписаний надзорных органов и уровня платежей собственников (нанимателей) помещений по оплате содержания и ремонта, коммунальных услуг общего имущества многоквартирного дома (объема поступивших средств).
СТРОИТЕЛЕЙ 13
1 | Ремонт и техническое обслуживание лифтового оборудования | Специализир. организация | 10000
2 | Монтаж врезки в водоправод ХВС для полива придомового газона с установкой счётчика расхода воды | Подрядн. орг-ия | 6000
3 | ПОДВАЛ: Частичная замена лежака отопления d = 32mm– 5п.м.; | Подрядн. орг-ия | 5000
4 | ТЕПЛОУЗЕЛ: задвижка дублирующая подача d=80mm - 1шт; дублирующая обратка d=80mm - 1шт. Кран для гидропромывки d=20mm - 1шт. Элеватор: кран под манометр d=15mm - 1шт. |  | 17000
5 | ЧЕРДАК: Замена вентилей ГВС d = 25mm– 3 шт. Установка кранов Маевского ( на отопление) - 17шт. | Подрядн. орг-ия | 7000
6 | Замена счётчика ХВС РМ-5-Т d=80mm | Подрядн. орг-ия | 15000
7 | Ремонт покрытия козырька над балконом кв.№57 ,60 - 12 м2 | Подрядн. орг-ия | 30000
8 | Ремонт помещения мусороприёмника ( побелка стен 24м2, потолка 4м2) | Подрядн. орг-ия | 12000
9 | Изготовление и замена двери в мусороприёмную камеру - 1 шт. | Подрядн. орг-ия | 8000
10 | Изготовление и монтаж перегородки (решётки) с дверью в холле электрощитовой | Подрядн. орг-ия | 23000
11 | Частичный ремонт крыльца, покраска колонн | Подрядн. орг-ия | 12000
12 | Монтаж ограждения газона L=80п.м. | Подрядн. орг-ия
13 | Частичный ремонт отмостки (40м2) | Подрядн. орг-ия | 52000
14 | Установка светильников в подвальном и чердачном помещении -10шт. | Подрядн. орг-ия | 10000
15 | Измерение сопротивления изоляции (ПТ ЭЭП п.2.12.17, Прилож.№3.) | Специализир. организация | [5 empty] | 21000
16 | Установка антивандальных светодиодных светильников с датчиком на движение и освещённости в подъезде (10 шт.) | Подрядн. орг-ия | 12000
17 | Завоз песка в подвальное помещение (13,5 т) | Подрядн. орг-ия | 8000
18 | Установка знаков электробезопасности в подъездах | Подрядн. орг-ия | 500
19 | Разработка энергетического паспорта МКД | Специализированная организация: компания-энергоаудитор | [6 empty] | 30000
20 | Замена ламп освещения лифт. шахт на светодиодные (этаж=лампа=200руб.) | Подрядн. орг-ия | 2000
229500
НЕПРЕДВИДЕННЫЕ РАСХОДЫ 5%= |  | 12014.61
ПЛАН на год: 6,95х2881,2х12=240292,1
Финансовый результат с 2009 по 2017г. = 417839,05
С мероприятиями плана согласны:
Председатель совета дома _____________________________________ _____________________ кв.№ ___
(Ф.И.О.) (роспись)
Собственник кв.№.____ _____________________________________ _____________________
(Ф.И.О.) (роспись)
Собственник кв.№.____ _____________________________________ _____________________
(Ф.И.О.) (роспись)

## Строит 13А
Предложения в план текущего ремонта на 2018г.
№ | Наименование мероприятий | Кто выполняет | Стоимость | 2018 год |  |  |  | 2019г. | 2020г.
пп |  |  | (р.) | 1-й кв. | 2-й кв. | 3-й кв. | 4-й кв.
При получении настоящих предложений в План текущего ремонта на 2018 год, Совет дома в 10-ти дневный срок от даты получения, обязан: - рассмотреть предлагаемые Управляющей компанией мероприятия; - при необходимости письменно внести свои замечания, дополнения в предложения в План ТР на 2018 год; - вернуть в Управляющую компанию, в выше указанный срок, предложения в План ТР на 2018 год (со всеми подписями, изменениями, дополнениями и т.п.) для дальнейшей разработки плана. При не возвращении выданных УК предложений в План ТР в указанный срок, отсутствии предложений от советов МКД или представителей собственников, уклонение по их согласованию, в План работ по текущему ремонту на 2018 год вносятся ранее выданные предложения без изменений и утверждаются Управляющей организацией единолично. Очерёдность и перечень работ по текущему ремонту определяются исходя из осмотра общего имущества, предписаний надзорных органов и уровня платежей собственников (нанимателей) помещений по оплате содержания и ремонта, коммунальных услуг общего имущества многоквартирного дома (объема поступивших средств).
СТРОИТЕЛЕЙ 13А
1 | Ремонт и техническое обслуживание лифтового оборудования п-дов №1,2 | Специализ-ая организация | 20000
2 | ПОДВАЛ: Замена вентилей на стояках отопления : d= 15mm – 15шт.; d=20mm - 4 шт.; d=25mm - 3шт.; Сбросные краны: d= 15mm– 26шт.; Крыловые: d= 40mm – 5шт.; d=50mm - 2шт.;d=80mm - 1шт. ГВС: сбросные краны d=15mm - 5шт.; ХВС: сбросные краны d=15mm - 6шт. | Подрядн. орг-ия | 41000
3 | ЧЕРДАК: замена кранов на стояках отопления: d=15mm - 14шт.; d=20mm - 7шт.; d=25mm - 3шт. Сбросные краны d=15mm - 30шт.; Крыловые: d=40mm - 4шт.; d=50mm - 2шт.; d=80mm - 1шт. | Подрядн. орг-ия | 45000
4 | ТЕПЛОУЗЕЛ: задвижка дублирующая d=80mm - 2шт.; подъездная d=100mm - 2шт.; кран для манометра d=15mm - 3шт. | Подрядн. орг-ия | 36000
5 | Частично восстановить теплоизоляцию трубопроводов ГВС и отопления135п.м. | Подрядн. орг-ия | 67500
6 | Ремонт межпанельных швов кв.№ 40 – 10 п.м. | Подрядн. орг-ия | 5000
7 | Замена дверей в М/П камеру п-да №2 - 1 шт. | Подрядн. орг-ия | 8000
8 | Частичный ремонт отмостки 20 м2. | Подрядн. орг-ия | 30000
9 | Ремонт М/П камер : побелка стен 24м2 потолок 4м2 в количестве 2шт. | Подрядн. орг-ия | 20000
10 | Измерение сопротивления изоляции 1-2 подъезды (ПТ ЭЭП п.2.12.17, Прилож.№3.) | Специализ-ая организация | [5 empty] | 21000
11 | Установка антивандальных светодиодных светильников с датчиком на движение и освещённости в подъезде (10 шт.) | Подрядн. орг-ия | 12000
12 | Установка светильников в подвальном и чердачном помещениях-20шт. | [6 empty] | 21000
13 | Оборудование съездов в мусорокамеры, для контейнеров (2 шт.) | Подрядн. орг-ия | 10000
14 | Установка знаков электробезопасности в подъездах | Подрядн. орг-ия | 1000
15 | Разработка энергетического паспорта МКД | Специализированная организация: компания-энергоаудитор | [6 empty] | 30000
16 | Устройство откидного пандуса в п-де № 1 | Подрядн. орг-ия | 35000
17 | Покраска фасада п-дов №1,2 | Подрядн. орг-ия | 20000
18 | Установка ограждения газонов | Подрядн. орг-ия | 25000
19 | Замена ламп освещения лифт. шахт на светодиодные (этаж=200руб.) | Подрядн. орг-ия | 4000
20 | Монтаж системы видеонаблюдения | Подрядн. орг-ия | 80000
459500
НЕПРЕДВИДЕННЫЕ РАСХОДЫ 5% |  | 11191.31
ПЛАН на год: 5.05х3693,5х12=223826,1
Финансовый результат с 2009 по 2017г. долг = -177011,16
С мероприятиями плана согласны:
Председатель совета дома _____________________________________ _____________________ кв.№ ___
(Ф.И.О.) (роспись)
Собственник кв.№.____ _____________________________________ _____________________
(Ф.И.О.) (роспись)
Собственник кв.№.____ _____________________________________ _____________________
(Ф.И.О.) (роспись)

## Строит 15А
Предложения в план текущего ремонта на 2018г.
№ | Наименование мероприятий | Кто выполняет | Стоимость | 2018 год |  |  |  | 2019г. | 2020г.
пп |  |  | (р.) | 1-й кв. | 2-й кв. | 3-й кв. | 4-й кв.
При получении настоящих предложений в План текущего ремонта на 2018 год, Совет дома в 10-ти дневный срок от даты получения, обязан: - рассмотреть предлагаемые Управляющей компанией мероприятия; - при необходимости письменно внести свои замечания, дополнения в предложения в План ТР на 2018 год; - вернуть в Управляющую компанию, в выше указанный срок, предложения в План ТР на 2018 год (со всеми подписями, изменениями, дополнениями и т.п.) для дальнейшей разработки плана. При не возвращении выданных УК предложений в План ТР в указанный срок, отсутствии предложений от советов МКД или представителей собственников, уклонение по их согласованию, в План работ по текущему ремонту на 2018 год вносятся ранее выданные предложения без изменений и утверждаются Управляющей организацией единолично. Очерёдность и перечень работ по текущему ремонту определяются исходя из осмотра общего имущества, предписаний надзорных органов и уровня платежей собственников (нанимателей) помещений по оплате содержания и ремонта, коммунальных услуг общего имущества многоквартирного дома (объема поступивших средств).
СТРОИТЕЛЕЙ 15А
1 | Ремонт и техническое обслуживание лифтового оборудования: Подъезд № 1: 8588 Подъезд № 2: 8589 | Специализ-ая организация | 20000
2 | ПОДВАЛ: Замена кранов на стояках отопления d= 15 mm – 11шт.; d= 20 mm – 17шт.; d=25mm - 8шт.; Сбросные краны d=15mm - 31шт. | Подрядн. орг-ия | 15000
3 | ЧЕРДАК: замена кранов Маевского на отоплении - 12шт.; на ГВС: d=25mm - 12шт. |  | 10000
4 | ТЕПЛОУЗЕЛ 1п-да: задвижка домовая обратка d=80mm - 1шт.; d=50mm - 4шт.; краны под манометр d=15mm - 2шт. Элеватор. ТЕПЛОУЗЕЛ 2 п-да: задвижки дублирующие, прямая и обратка d=80mm - 2шт. d=50mm - 4шт.; домовая подача d=80mm - 1шт. Элеватор. |  | 65000
5 | Ремонт межпанельных швов кв.№№7,55,60,71,115 -20 п..м. | Подрядн. орг-ия | 14000
6 | Ремонт кровли над балконами кв.№ 56;57;59 - 20м2, ремонт козырька над кв.№ 69 -12 м2 ремонт парапета (установка фартука) - 25 п.м. | Подрядн. орг-ия | 20000
7 | Ремонт отмостки частично 60 м2. | Подрядн. орг-ия | 72000
8 | Ремонт помещений М/П камер : побелка стен 24м2 потолок 4м2 в количестве 2шт. | Подрядн. орг-ия | 20000
9 | Оборудование съездов в мусорокамеры, для контейнеров (2 шт.) | Подрядн. орг-ия | 10000
10 | Смена дверей в М/П камеры п-дов №1,2 - 2шт. | Подрядн. орг-ия | 16000
11 | Измерение сопротивления изоляции 1-2 подъезды (ПТ ЭЭП п.2.12.17, Прилож.№3.) | Специализ-ая организация | [5 empty] | 21000
12 | Установка антивандальных светодиодных светильников с датчиками движения | Подрядн. орг-ия |  |  |  |  | 23000
13 | Установка знаков электробезопасности в подъездах | Подрядн. орг-ия | 1000
14 | Разработка энергетического паспорта МКД | Специализированная организация: компания-энергоаудитор | [6 empty] | 30000
15 | Ремонт межпанельного шва на лоджии кв.№50 - 1,5п.м.(Енин Е.В.) | Подрядн. орг-ия | 1000
16 | Замена ламп освещения лифт. шахт на светодиодные (этаж=лампа=200руб.) | Подрядн. орг-ия | 4000
17 | Монтаж системы видеонаблюдения | Подрядн. орг-ия | 80000
18 | Установка светильников в подвальном и чердачном помещении - 20шт. |  | 5000
353000
НЕПРЕДВИДЕННЫЕ РАСХОДЫ 5% |  | 16899
ВСЕГО: | ПЛАН на год: 4,92х5724,6х12=337980,04
2017-2018 Ремонт или замена лифтового оборудования,
Финансовый результат с 2009 по 2017г. =1 136818,05
С мероприятиями плана согласны:
Председатель совета дома _____________________________________ _____________________ кв.№ ___
(Ф.И.О.) (роспись)
Собственник кв.№.____ _____________________________________ _____________________
(Ф.И.О.) (роспись)
Собственник кв.№.____ _____________________________________ _____________________
(Ф.И.О.) (роспись)

## Мирон 29
Предложения в план текущего ремонта на 2018г.
№ | Наименование мероприятий | Кто выполняет | Стоимость | 2018 год |  |  |  | 2019г. | 2020г.
пп |  |  | (р.) | 1-й кв. | 2-й кв. | 3-й кв. | 4-й кв.
При получении настоящих предложений в План текущего ремонта на 2018 год, Совет дома в 10-ти дневный срок от даты получения, обязан: - рассмотреть предлагаемые Управляющей компанией мероприятия; - при необходимости письменно внести свои замечания, дополнения в предложения в План ТР на 2018 год; - вернуть в Управляющую компанию, в выше указанный срок, предложения в План ТР на 2018 год (со всеми подписями, изменениями, дополнениями и т.п.) для дальнейшей разработки плана. При не возвращении выданных УК предложений в План ТР в указанный срок, отсутствии предложений от советов МКД или представителей собственников, уклонение по их согласованию, в План работ по текущему ремонту на 2018 год вносятся ранее выданные предложения без изменений и утверждаются Управляющей организацией единолично. Очерёдность и перечень работ по текущему ремонту определяются исходя из осмотра общего имущества, предписаний надзорных органов и уровня платежей собственников (нанимателей) помещений по оплате содержания и ремонта, коммунальных услуг общего имущества многоквартирного дома (объема поступивших средств).
МИРОНОВА - 29
1 | Частичный ремонт цоколя 30 м2 | Подрядн. орг-ия | 30000
2 | Устанока терморегулятора в у/у | Подрядн. орг-ия | 28000
3 | Замена счётчика ХВС РМ-5-Т d= 80mm | Подрядн. орг-ия | 15000
4 | Смена окон в местах общего пользования на пластиковые с ремонтом откосов и отливов: | Подрядн. орг-ия | 180000
3-й этаж
5-й этаж
5 | Монтаж оборудования видеонаблюдения | Подрядн. орг-ия | 80000
6 | Частичный ремонт пожарного оборудования | Подрядн. орг-ия | 50000
7 | Демонтаж кирпичной кладки с тыльной стороны дома | Подрядн. орг-ия | 35000
8 | Ремонт лестничных клеток 2шт | Подрядн. орг-ия | 240000
9 | Ремонт или замена двери в помещение кухни 3этажа правое крыло | Подрядн. орг-ия | 6000
10 | Ремонт форточек в помещении сан.узла 3 этажа правое крыло | Подрядн. орг-ия | 2000
11 | Измерение сопротивления изоляции 1-2 подъезды (ПТ ЭЭП п.2.12.17, Прилож.№3.) | Специализ-ая организация | [5 empty] | 21000
12 | Установка знаков электробезопасности | Подрядн. орг-ия | 1500
13 | Разработка энергетического паспорта МКД | Специализированная организация: компания-энергоаудитор | [6 empty] | 21000
14 | Частичный ремонт организованного водостока | Подрядн. орг-ия | [5 empty] | 25000
667500
НЕПРЕДВИДЕННЫЕ РАСХОДЫ 5%= |  | 8161.62
ПЛАН на год: 6,42х2118,8х12=163232,35
2016-2017 Кап. ремонт инженерных систем
Финансовый результат с 2009 по 2017г. = 538183,42
С мероприятиями плана согласны:
Председатель совета дома _____________________________________ _____________________ кв.№ ___
(Ф.И.О.) (роспись)

## Мирон 31
Предложения в план текущего ремонта на 2018г.
№ | Наименование мероприятий | Кто выполняет | Стоимость | 2018 год |  |  |  | 2019г. | 2020г.
пп |  |  | (р.) | 1-й кв. | 2-й кв. | 3-й кв. | 4-й кв.
При получении настоящих предложений в План текущего ремонта на 2018 год, Совет дома в 10-ти дневный срок от даты получения, обязан: - рассмотреть предлагаемые Управляющей компанией мероприятия; - при необходимости письменно внести свои замечания, дополнения в предложения в План ТР на 2018 год; - вернуть в Управляющую компанию, в выше указанный срок, предложения в План ТР на 2018 год (со всеми подписями, изменениями, дополнениями и т.п.) для дальнейшей разработки плана. При не возвращении выданных УК предложений в План ТР в указанный срок, отсутствии предложений от советов МКД или представителей собственников, уклонение по их согласованию, в План работ по текущему ремонту на 2018 год вносятся ранее выданные предложения без изменений и утверждаются Управляющей организацией единолично. Очерёдность и перечень работ по текущему ремонту определяются исходя из осмотра общего имущества, предписаний надзорных органов и уровня платежей собственников (нанимателей) помещений по оплате содержания и ремонта, коммунальных услуг общего имущества многоквартирного дома (объема поступивших средств).
МИРОНОВА – 31
1 | Частичное восстановление теплоизоляции трубопроводов 213м.п. | Подрядн. организ. | 107000
2 | Инженерные сети | Подрядн. организ. |  | КАПИ | ТАЛЬ | НЫЙ
3 | Устанока терморегулятора у/у | Подрядн. организ. | 28000 |  | РЕМ | ОНТ
4 | Установка общедомового прибора учета ХВС №106528 | Подрядн. организ. | 24000
5 | Замена счётчика ХВС ВСКМ 90-50 d=50mm |  | 15000
6 | Ремонт покрытия кровли над кв № 56 S=4 м2 |  | 4000
7 | Ремонт межпанельных швов кв.№55 - 5 п.м. |  | 3000
8 | Косметический ремонт подъезда №2 (согласно решения общего собрания собственников) | Подрядн. организ. | [5 empty] | 220000
9 | Частичный ремонт отмостки 49 м.2 | Подрядн. организ. | 60000
10 | Измерение сопротивления изоляции 1-2 подъезды (ПТ ЭЭП п.2.12.17, Прилож.№3.) | Специализ-ая организация | [5 empty] | 21000
11 | Установка антивандальных светодиодных светильников с датчиками движения - 18 шт. | Подрядн. организ. | 20000
12 | Установка знаков электробезопасности |  | 1500
13 | Разработка энергетического паспорта МКД | Специализированная организация: компания-энергоаудитор | [6 empty] | 30000
262500
НЕПРЕДВИДЕННЫЕ РАСХОДЫ 5%= |  | 6438.74
ВСЕГО: | ПЛАН на год: 3.32х3232,3х12=128774,83
2018-2019 Ремонт внутридомовых инженерных систем
Финансовый результат с 2009 по 2017168767,76г. =
С мероприятиями плана согласны:
Председатель совета дома _____________________________________ _____________________ кв.№ ___
(Ф.И.О.) (роспись)
Собственник кв.№.____ _____________________________________ _____________________
(Ф.И.О.) (роспись)
Собственник кв.№.____ _____________________________________ _____________________
(Ф.И.О.) (роспись)

## Мирон 31Б
Предложения в план текущего ремонта на 2018г.
№ | Наименование мероприятий | Кто выполняет | Стоимость | 2018 год |  |  |  | 2019г. | 2020г.
пп |  |  | (р.) | 1-й кв. | 2-й кв. | 3-й кв. | 4-й кв.
При получении настоящих предложений в План текущего ремонта на 2018 год, Совет дома в 10-ти дневный срок от даты получения, обязан: - рассмотреть предлагаемые Управляющей компанией мероприятия; - при необходимости письменно внести свои замечания, дополнения в предложения в План ТР на 2018 год; - вернуть в Управляющую компанию, в выше указанный срок, предложения в План ТР на 2018 год (со всеми подписями, изменениями, дополнениями и т.п.) для дальнейшей разработки плана. При не возвращении выданных УК предложений в План ТР в указанный срок, отсутствии предложений от советов МКД или представителей собственников, уклонение по их согласованию, в План работ по текущему ремонту на 2018 год вносятся ранее выданные предложения без изменений и утверждаются Управляющей организацией единолично. Очерёдность и перечень работ по текущему ремонту определяются исходя из осмотра общего имущества, предписаний надзорных органов и уровня платежей собственников (нанимателей) помещений по оплате содержания и ремонта, коммунальных услуг общего имущества многоквартирного дома (объема поступивших средств).
МИРОНОВА – 31Б
1 | Ремонт и техническое обслуживание лифтового оборудования подъездов №1,2 | Специализир. организация | 20000
2 | ЧЕРДАК: замена кранов Маевс-го на отоплении - 30шт. Замена кранов d=25mm на стояках ГВС и цикулярки - 16шт. | Подрядн. орг-ия | [5 empty] | 18000
3 | ПОДВАЛ: замена лежаков ХГВС и циркуляционки с врезками. ХВС: лежак d=40mm -50п.м.; кран d=25mm - 16шт.; d=15mm - 2шт.; сбросные краны d=15mm - 20шт.; крыловые d=40mm - 2шт. ГВС: лежак d=40mm - 50п.м.; кран d=25mm - 16шт.; d=15mm - 2шт.; сбросные краны d=15mm - 18шт. ЦИРКУЛЯЦИОНКА: т/п-д d=25mm - 50п.м.; кран d=25mm - 8шт.; фланец d=25mm - 8шт.; сбросные краны d=15mm - 4шт. | Подрядн. орг-ия | [5 empty] | 150000
4 | ОТОПЛЕНИЕ: замена кранов со сборками d=15mm -7шт.; d=20mm - 8шт.; d=25mm - 10шт.; крыловые d=32mm - 7шт.; d=25mm - 3шт.; сбросники d=15mm - 36шт. | Подрядн. орг-ия | [5 empty] | 35000
5 | Ремонт кровли над кв.№ 66;67 S=5м2 | Подрядн. орг-ия | 5000
6 | Ремонт межпанельных швов кв.№ 51,74,109,110,135,142 L= 54 п.м. | Подрядн. орг-ия | 38000
7 | Ремонт козырька лоджии кв.№ 68, 69 S= 12 п.м. | Подрядн. орг-ия | 10000
8 | Частичный ремонт подъездных крылец - 2шт. | Подрядн. орг-ия | [5 empty] | 12000
9 | Ремонт ограждения лоджии кв. №59 | Подрядн. орг-ия | 12000
10 | Замена дверей в мусорокамеры на металлические 2 шт. | Подрядн. орг-ия | [5 empty] | 16000
11 | Оборудовать входы в п-ды №1,2 пандусами |  | 20000
12 | Оборудовать съезды в мусорокамеры для мусоросборных бачков (2 шт.) | Подрядн. орг-ия | [5 empty] | 8000
13 | Ремонт помещений мусороприёмников (покраска стен S= 24 м2, побелка потолков S= 4 м2) - 2 шт. | Подрядн. орг-ия | 20000
14 | Установка знаков электробезопасности в подъездах 100% | Подрядн. орг-ия | 1500
15 | Установка антивандальных светодиодных светильников с датчиком движения в п-дах № 1,2 ( 20шт.) | Подрядн. орг-ия | [5 empty] | 24000
16 | Измерение сопротивления изоляции 1-2 подъезды (ПТ ЭЭП п.2.12.17, Прилож.№3.) | Специализир. организация | [5 empty] | 21000
17 | Замена ламп освещения лифт. шахт на светодиодные (этаж=200руб.) | Подрядн. орг-ия | 4000
18 | Разработка энергетического паспорта МКД | Специализированная организация: компания-энергоаудитор | [6 empty] | 30000
| Стоимость работ в настоящих предложениях оперативная. Точная (сметная) стоимость будет рассчитана при непосредственном выполнении работ. |  | 130500
12768.14
ПЛАН на год: (4,38*4858,5*12)=255362,76
Финансовый результат с 2009 по 2017г. Долг = -399582,02
С мероприятиями плана согласны:
Председатель совета дома _____________________________________ _____________________ кв.№ ___
(Ф.И.О.) (роспись)
Собственник кв.№.____ _____________________________________ _____________________
(Ф.И.О.) (роспись)
Собственник кв.№.____ _____________________________________ _____________________
(Ф.И.О.) (роспись)

## Мирон 35
Предложения в план текущего ремонта на 2018г.
№ | Наименование мероприятий | Кто выполняет | Стоимость | 2018 год |  |  |  | 2019г. | 2020г.
пп |  |  | (р.) | 1-й кв. | 2-й кв. | 3-й кв. | 4-й кв.
При получении настоящих предложений в План текущего ремонта на 2018 год, Совет дома в 10-ти дневный срок от даты получения, обязан: - рассмотреть предлагаемые Управляющей компанией мероприятия; - при необходимости письменно внести свои замечания, дополнения в предложения в План ТР на 2018 год; - вернуть в Управляющую компанию, в выше указанный срок, предложения в План ТР на 2018 год (со всеми подписями, изменениями, дополнениями и т.п.) для дальнейшей разработки плана. При не возвращении выданных УК предложений в План ТР в указанный срок, отсутствии предложений от советов МКД или представителей собственников, уклонение по их согласованию, в План работ по текущему ремонту на 2018 год вносятся ранее выданные предложения без изменений и утверждаются Управляющей организацией единолично. Очерёдность и перечень работ по текущему ремонту определяются исходя из осмотра общего имущества, предписаний надзорных органов и уровня платежей собственников (нанимателей) помещений по оплате содержания и ремонта, коммунальных услуг общего имущества многоквартирного дома (объема поступивших средств).
МИРОНОВА – 35
1 | Частично восстановить теплоизоляцию трубопроводов ГВС и отопления L= 213п.м. | Подрядн. орг-ия | 75000
| Ремонт инженерной системы МКД | Подрядн. орг-ия
2 | Устанока терморегулятора у/у | Подрядн. орг-ия | 27330
3 | Ремонт швов 47,52, 107,112,149,161 - 50 п.м. | Подрядн. орг-ия | 36000
4 | 119/130-герметизация балконной плиты | Подрядн. орг-ия | 7000
5 | Герметизация оконных блоков (наличие конденсата) 1 п-д | Подрядн. орг-ия | 5000
6 | Установка ограждений оконных проёмов 1 п-да, лест.пл-ки 2,3,4,5 э-жей | Подрядн. орг-ия | 10000
7 | Ремонт примыкания балконной плиты кв.№47/36 | Подрядн. орг-ия | 5000
8 | Монтаж слуховых окон подвального помещения 5 шт. | Подрядн. орг-ия | 5000
9 | Замена дверей в подвальное помещение 3 шт. | Подрядн. орг-ия | 18000
10 | Изготовление и установка полотна двери выхода на кровлю 70*150 см. | Подрядн. орг-ия | 7000
11 | Измерение сопротивления изоляции 1-2 подъезды (ПТ ЭЭП п.2.12.17, Прилож.№3.) | Специализированная организация: компания-энергоаудитор | [5 empty] | 21000
12 | Установка знаков электробезопасности 100% | Подрядн. орг-ия | 1500
13 | Разработка энергетического паспорта МКД | Специализированная организация: компания-энергоаудитор | [6 empty] | 30000
14 | Установка почтовых ящиков в п-де №1 | Подрядн. орг-ия | 40000
236830
НЕПРЕДВИДЕННЫЕ РАСХОДЫ 5%= |  | 4216.3
ПЛАН на год: 2,3х3055,3х12=84326,28
Финансовый результат с 2009 по 2017г. долг = -1 486186,42
С мероприятиями плана согласны:
Председатель совета дома _____________________________________ _____________________ кв.№ ___
(Ф.И.О.) (роспись)
Собственник кв.№.____ _____________________________________ _____________________
(Ф.И.О.) (роспись)
Собственник кв.№.____ _____________________________________ _____________________
(Ф.И.О.) (роспись)

## Мирон 35А
Предложения в план текущего ремонта на 2018г.
№ | Наименование мероприятий | Кто выполняет | Стоимость | 2018 год |  |  |  | 2019г. | 2020г.
пп |  |  | (р.) | 1-й кв. | 2-й кв. | 3-й кв. | 4-й кв.
При получении настоящих предложений в План текущего ремонта на 2018 год, Совет дома в 10-ти дневный срок от даты получения, обязан: - рассмотреть предлагаемые Управляющей компанией мероприятия; - при необходимости письменно внести свои замечания, дополнения в предложения в План ТР на 2018 год; - вернуть в Управляющую компанию, в выше указанный срок, предложения в План ТР на 2018 год (со всеми подписями, изменениями, дополнениями и т.п.) для дальнейшей разработки плана. При не возвращении выданных УК предложений в План ТР в указанный срок, отсутствии предложений от советов МКД или представителей собственников, уклонение по их согласованию, в План работ по текущему ремонту на 2018 год вносятся ранее выданные предложения без изменений и утверждаются Управляющей организацией единолично. Очерёдность и перечень работ по текущему ремонту определяются исходя из осмотра общего имущества, предписаний надзорных органов и уровня платежей собственников (нанимателей) помещений по оплате содержания и ремонта, коммунальных услуг общего имущества многоквартирного дома (объема поступивших средств).
МИРОНОВА – 35 А
1 | Ремонт и техническое обслуживание лифтового оборудования подъездов №1,2 | Специализ-ая организация | 20000
2. | ЧЕРДАК: замена кранов Маевс-го на отоплении - 30шт. Замена кранов d=25mm на стояках ГВС и цикулярки - 18шт. | Подрядн. орг-ия | 18800
3 | ПОДВАЛ: замена лежаков ХГВС и циркуляционки с врезками. ХВС: лежак d=40mm -50п.м.; кран d=25mm - 16шт.; d=15mm - 2шт.; сбросные краны d=15mm - 18шт. ГВС: лежак d=40mm - 50п.м.; кран d=25mm - 16шт.; d=15mm - 2шт.; сбросные краны d=15mm - 18шт. ЦИРКУЛЯЦИОНКА: т/п-д d=25mm - 50п.м.; кран d=25mm - 8шт.; фланец d=25mm - 8шт.; сбросные краны d=15mm - 4шт. | Подрядн. орг-ия | 150000
4 | Т/УЗЕЛ: задвижка подъездная d=100mm - 4шт.; домовая обратка d=100mm - 1шт.; дублирующая подача и обратка d=100mm - 2шт. т/п-од d=57mm (водоразбор ГВС)- 2п.м.; элеватор № ; сбросные краны d=15mm - 2шт. | Подрядн. орг-ия | 50000
5 | Замена стояка ХВС через перекрытия кв.№14 L= 10п.м. | Подрядн. орг-ия | 23000
6 | Замена счётчика ХВС ВСКМ-90-50 d=50mm | Подрядн. орг-ия | 15000
7 | Частичное восстановление гидроизоляции парапета кровли 80 % | Подрядн. орг-ия | [5 empty] | 35000
8 | Частичное восстановление свесов с кровли 80 % | Подрядн. орг-ия | [5 empty] | 22500 | 22500
9 | Ремонт кровли кв. №144 S=10 м2 (проверить весной) | Подрядн. орг-ия | 10000
10 | Ремонт ограждения цветочника в кв.№ 120(12м.п) | Подрядн. орг-ия | 8000
11 | Изготовление и замена дверей в мусороприемные камеры - 2шт. | Подрядн. орг-ия | [5 empty] | 16000
12 | Ремонт помещений мусороприемных камер (покраска стен S=24м2, побелка потолков S= 4м2 ) - 2 шт. | Подрядн. орг-ия | 20000
13 | Частичный ремонт отмостки (герметизация примыкания отмостки к стене дома) L= 20м.п | Подрядн. орг-ия | [5 empty] | 15000
14 | Установка почтовых ящиков в подъезде №2 48 шт. | Подрядн. орг-ия | [5 empty] | 36000
15 | Оборудовать входы в п-ды №1,2 пандусами |  | 20000
16 | Оборудовать съезды для мусоросборных бачков- 2 шт. | Подрядн. орг-ия | [5 empty] | 8000
17 | Измерение сопротивления изоляции 1-2 подъезды (ПТ ЭЭП п.2.12.17, Прилож.№3.) | Специализ-ая организация | [5 empty] | 21000
18 | Установка светодиодных светильников с датчиком на движение и освещённости в 1-2 подъездах -20 шт. | Подрядн. орг-ия | [5 empty] | 10650 | 10650
19 | Разработка энергетического паспорта на многоквартирный дом | Специализированная организация: компания-энергоаудитор | [6 empty] | 30000
20 | Установка знаков электробезопасности в подъездах №1,2 36шт. | Подрядн. орг-ия | 1500
21 | Замена ламп освещения лифт. шахт на светодиодные (этаж=200руб.) | Подрядн. орг-ия | 4000
| Стоимость работ в настоящих предложениях оперативная. Точная (сметная) стоимость будет рассчитана при непосредственном выполнении работ. |  | 340300
НЕПРЕДВИДЕННЫЕ РАСХОДЫ 5%= |  | 14305.12
ПЛАН на год:4,76*5008,8*12=286102,66
Требуется капитальный ремонт кровли - 1 350 00,00 руб.
Финансовый результат с 2009 по 2017г.= 37236,04
С мероприятиями плана согласны:
Председатель совета дома _____________________________________ _____________________ кв.№ ___
(Ф.И.О.) (роспись)
Собственник кв.№.____ _____________________________________ _____________________
(Ф.И.О.) (роспись)
Собственник кв.№.____ _____________________________________ _____________________
(Ф.И.О.) (роспись)

## Мирон 37
Предложения в план текущего ремонта на 2018г.
№ | Наименование мероприятий | Кто выполняет | Стоимость | 2018 год |  |  |  | 2019г. | 2020г.
пп |  |  | (р.) | 1-й кв. | 2-й кв. | 3-й кв. | 4-й кв.
При получении настоящих предложений в План текущего ремонта на 2018 год, Совет дома в 10-ти дневный срок от даты получения, обязан: - рассмотреть предлагаемые Управляющей компанией мероприятия; - при необходимости письменно внести свои замечания, дополнения в предложения в План ТР на 2018 год; - вернуть в Управляющую компанию, в выше указанный срок, предложения в План ТР на 2018 год (со всеми подписями, изменениями, дополнениями и т.п.) для дальнейшей разработки плана. При не возвращении выданных УК предложений в План ТР в указанный срок, отсутствии предложений от советов МКД или представителей собственников, уклонение по их согласованию, в План работ по текущему ремонту на 2018 год вносятся ранее выданные предложения без изменений и утверждаются Управляющей организацией единолично. Очерёдность и перечень работ по текущему ремонту определяются исходя из осмотра общего имущества, предписаний надзорных органов и уровня платежей собственников (нанимателей) помещений по оплате содержания и ремонта, коммунальных услуг общего имущества многоквартирного дома (объема поступивших средств).
МИРОНОВА – 37
1 | Ремонт инженерной системы | Подрядн. орг-ия |  | капита | льный | рем | онт
2 | Устанока терморегулятора в у/у | Подрядн. орг-ия | 28000
3 | Ремонт отмостки частично 80м2. | Подрядн. орг-ия | 163200
4 | Косметический ремонт умывальников гжи(выполнено в 2017 ( не проведено через бух) | Подрядн. орг-ия
5 | Устроиство форточки в пдъезде Отлук | Подрядн. орг-ия | 2000
6 | Изготовление деревянных настилов в душ отлук | Подрядн. орг-ия | 4000
7 | Ремонт стояка отопления кв.60 (переварить с обратки на подачу) | Подрядн. орг-ия | 2000
8 | Установка знаков электробезопасности | Подрядн. орг-ия | 1500
9 | Измерение сопротивления изоляции 1-2 подъезды (ПТ ЭЭП п.2.12.17, Прилож.№3.) | Специализ-ая организация | [5 empty] | 21000
10 | Разработка энергетического паспорта на многоквартирный дом | Специализированная организация: компания-энергоаудитор | [6 empty] | 30000
11 | Устройство урн - 2шт , около подъезда | Подрядн. орг-ия | 7000
12 | Монтаж системы видеонаблюдения | Подрядн. орг-ия | 80000
13 | Замена окна в помещении сан/узла 5э-жа, правое крыло | Подрядн. орг-ия | 10000
14 | Замена окна в помещении сушилки 5э-жа, правое крыло | Подрядн. орг-ия | 10000
307700
НЕПРЕДВИДЕННЫЕ РАСХОДЫ 5%= |  | 4078
ВСЕГО: | ПЛАН на год: 5,18х1312,1х12=81560,14
Капитальный ремонт инженерных систем 2016г. - 2017г.
Финансовый результат с 2009 по 2017г. долг = - 259745,85
С мероприятиями плана согласны:
Председатель совета дома _____________________________________ _____________________ кв.№ ___
(Ф.И.О.) (роспись)
Собственник кв.№.____ _____________________________________ _____________________
(Ф.И.О.) (роспись)
Собственник кв.№.____ _____________________________________ _____________________
(Ф.И.О.) (роспись)

## Мирон 37А
№ | Наименование мероприятий | Кто выполняет | Стоимость | 2018 год |  |  |  | 2019г. | 2020г.
пп |  |  | (р.) | 1-й кв. | 2-й кв. | 3-й кв. | 4-й кв.
Миронова 37 А
При получении настоящих предложений в План текущего ремонта на 2018 год, Совет дома в 10-ти дневный срок от даты получения, обязан: - рассмотреть предлагаемые Управляющей компанией мероприятия; при необходимости письменно внести свои замечания, дополнения и предложения в План ТР на 2018 год; - вернуть в Управляющую компанию, в выше указанный срок, (со всеми подписями, изменениями, дополнениями и т.п.) для дальнейшей разработки плана. При не возвращении выданных УК предложений в План ТР в указанный срок, отсутствии предложений от советов МКД или представителей собственников, уклонение по их согласованию, в План работ по текущему ремонту на 2018 год вносятся ранее выданные предложения без изменений и утверждаются Управляющей организацией единолично. Очерёдность и перечень работ по текущему ремонту определяются исходя из осмотра общего имущества, предписаний надзорных органов и уровня платежей собственников (нанимателей) помещений по оплате содержания и ремонта, коммунальных услуг общего имущества многоквартирного дома (объёма поступивших средств).
1 | Установка терморегулятора в у/у | Подрядн. Организ | [5 empty] | 28000
2 | Замена лежака отопления d= 76mm–20 п.м. | Подрядн. организ | 20000
3 | ПОДВАЛ: замена вентилей отопления d=20mm - 20шт. Лежака ГВС: d=50mm - 66п.м.; вентилей d=20mm - 29шт.; Лежака ХВС: d=50mm - 66п.м.; вентилей d=20mm - 29шт. | Подрядн. Организ
4 | Теплоизоляция ХГВС и отопления 213 п.м. | Подрядн. Организ | 107000
5 | Ремонт межпанельных швов кв. № 5;12;65;96;120;127;128;139;161 L=70 п.м. | Подрядн. Организ
| Ремонт карниза над кв.№ 161 L=10 п.м. | Подрядн. Организ
| Ремонт кровли кв.№ 49 S=4 м2 | Подрядн. Организ
6 | балконы- кв.№ 42-трещина в стыке плит- 1,5 п.м., кв.№ 65/77-трещина; кв.№ 20; 121;130 - разрушение плиты - 10,5 м2 | Подрядн. Организ
7 | Ремонт тамбурной двери 3-й п-д | Подрядн. Организ | 2000
8 | Устроиство форточек в подъездах | Подрядн. Организ | 3000
9 | Установка знаков электробезопасности 100% |  | 1500
10 | Измерение сопротивления изоляции 1-2 подъезды (ПТ ЭЭП п.2.12.17, Прилож.№3.) | Специализ-ая организация | [5 empty] | 21000
11 | Разработка энергетического паспорта МКД | Специализированная организация: компания-энергоаудитор | [6 empty] | 30000
12 | Завести чернозем около 2-го подъезда 10 т. | Подрядн. орг-ия | 3000
13 | Установка светильников в помещении подвала - 10шт. |  | 7000
143500
НЕПРЕДВИДЕННЫЕ РАСХОДЫ 5%= |  | 4473.25
ПЛАН на год: 2,44х3055,5х12=89465,04
Кап. ремонт 2022-2023 Ремонт инженерных систем
Финансовый результат с 2009 по 2017г. долг = -570102,16
С мероприятиями плана согласны:
Председатель совета дома _____________________________________ _____________________ кв.№ ___
(Ф.И.О.) (роспись)
Собственник кв.№.____ _____________________________________ _____________________
(Ф.И.О.) (роспись)
Собственник кв.№.____ _____________________________________ _____________________
(Ф.И.О.) (роспись)

## Мирон 37Б
Предложения в план текущего ремонта на 2018г.
№ | Наименование мероприятий | Кто выполняет | Стоимость | 2018 год |  |  |  | 2019г. | 2020г.
пп |  |  | (р.) | 1-й кв. | 2-й кв. | 3-й кв. | 4-й кв.
При получении настоящих предложений в План текущего ремонта на 2018 год, Совет дома в 10-ти дневный срок от даты получения, обязан: - рассмотреть предлагаемые Управляющей компанией мероприятия; - при необходимости письменно внести свои замечания, дополнения в предложения в План ТР на 2018 год; - вернуть в Управляющую компанию, в выше указанный срок, предложения в План ТР на 2018 год (со всеми подписями, изменениями, дополнениями и т.п.) для дальнейшей разработки плана. При не возвращении выданных УК предложений в План ТР в указанный срок, отсутствии предложений от советов МКД или представителей собственников, уклонение по их согласованию, в План работ по текущему ремонту на 2018 год вносятся ранее выданные предложения без изменений и утверждаются Управляющей организацией единолично. Очерёдность и перечень работ по текущему ремонту определяются исходя из осмотра общего имущества, предписаний надзорных органов и уровня платежей собственников (нанимателей) помещений по оплате содержания и ремонта, коммунальных услуг общего имущества многоквартирного дома (объема поступивших средств).
МИРОНОВА – 37 Б
1 | Ремонт инженерной системы | Подрядн. Организ
2 | Установка терморегулятора в у/у | Подрядн. Организ | 27000
3 | Изоляция трубопровода ГВС и отопления в подвале 213п.м. (согласно графика от 09.08.2016г.) | Подрядн. Организ | 107000
| Ремонт примыкания балконной плиты к стене дома кв.№ 97,147; кв.№ 75/86 ремонт плиты (не доделали) | Подрядн. орг-ия | 5000
4 | Ремонт помещения У/У (побелка стен- 46м2. потолка - 21,3 м2.) | Подрядн. Организ | 10000
5 | Ремонт межпанельных швов кв.16;24;44;45;46;75;82;93 L=60 п.м. | Подрядн. Организ
6 | Частичный ремонт цоколя МКД - 30м2 | Подрядн. Организ | 28000
7 | Частичный ремонт отмостки МКД - 80м2 | Подрядн. Организ | 104000
8 | Измерение сопротивления изоляции 1-2 подъезды (ПТ ЭЭП п.2.12.17, Прилож.№3.) | Специализ-ая организация | [5 empty] | 21000
9 | Установка антивандальных светодиодных светильников с датчиком на движение и освещённости в 1-3 подъездах-18 шт. | Подрядн. организ | [5 empty] | 20000
10 | Установка знаков электробезопасности | Подрядн. орг-ия | 1500
11 | Замена стояка канализации через перекрытия 4м.п. кв.24 | Подрядн. Организ | 3000
12 | Разработка энергетического паспорта МКД | Специализированная организация: компания-энергоаудитор | [6 empty] | 30000
13 | Установка светильников подъездного освещения - 14шт. | Подрядн. орг-ия | 16000
14 | Установка почтовых ящиков во 2 п-де | Подрядн. орг-ия | 40000
341500
НЕПРЕДВИДЕННЫЕ РАСХОДЫ 5% = |  | 3163.14
ПЛАН на год: 1,73х3046,86х12=63252,81
Финансовый результат с 2009 по 2017г. Долг = - 878986,19
С мероприятиями плана согласны:
Председатель совета дома _____________________________________ _____________________ кв.№ ___
(Ф.И.О.) (роспись)
Собственник кв.№.____ _____________________________________ _____________________
(Ф.И.О.) (роспись)
Собственник кв.№.____ _____________________________________ _____________________
(Ф.И.О.) (роспись)

## Мирон 37В
Предложения в план текущего ремонта на 2018г.
№ | Наименование мероприятий | Кто выполняет | Стоимость | 2018 год |  |  |  | 2019г. | 2020г.
пп |  |  | (р.) | 1-й кв. | 2-й кв. | 3-й кв. | 4-й кв.
При получении настоящих предложений в План текущего ремонта на 2018 год, Совет дома в 10-ти дневный срок от даты получения, обязан: - рассмотреть предлагаемые Управляющей компанией мероприятия; - при необходимости письменно внести свои замечания, дополнения в предложения в План ТР на 2018 год; - вернуть в Управляющую компанию, в выше указанный срок, предложения в План ТР на 2018 год (со всеми подписями, изменениями, дополнениями и т.п.) для дальнейшей разработки плана. При не возвращении выданных УК предложений в План ТР в указанный срок, отсутствии предложений от советов МКД или представителей собственников, уклонение по их согласованию, в План работ по текущему ремонту на 2018 год вносятся ранее выданные предложения без изменений и утверждаются Управляющей организацией единолично. Очерёдность и перечень работ по текущему ремонту определяются исходя из осмотра общего имущества, предписаний надзорных органов и уровня платежей собственников (нанимателей) помещений по оплате содержания и ремонта, коммунальных услуг общего имущества многоквартирного дома (объема поступивших средств).
МИРОНОВА - 37 В
1 | Ремонт инженерной системы | Подрядн. орг-ия
2 | Изоляция ГВС 60п.м. и отопления 160 м.п. | Подрядн. орг-ия | [5 empty] | 80000
3 | Устанока терморегулятора в у/у | Подрядн. орг-ия | 28000
4 | Установка обратного клапана 2 шт. | Подрядн. орг-ия | 6000
5 | Замена канализации лежаков 80м.п. | Подрядн. орг-ия | 48000
6 | Замена задвижек в У/У: d= 50mm – 1 шт. d= 100 mm – 2 шт. | Подрядн. орг-ия | 15000
7 | Ремонт межпанельных швов ком.202, 203, 204,207,208, 212,220,221,222,223,225,227,228,229-140 п.м. | Подрядн. орг-ия | 98000
8 | Замена двери с коробом в подвальное помещение 2 шт. | Подрядн. орг-ия | 14000
9 | Частичный ремонт цоколя 30 м2 | Подрядн. орг-ия | 28000
10 | Штукатурка крыльца с торца дома 6м2, ремонт крыльца центрального входа: полы 8 м2 штукатурка торцов 15 м2. покраска торцов 15м2.(закрыто в 2016г) | Подрядн. орг-ия | 25000
11 | Ремонт отмостки 80м2 | Подрядн. орг-ия | 96000
12 | Ремонт домофона (замена оборудования) | Подрядн. орг-ия |  |  |  |  | 30000
13 | Установка пластиковых окон в подъездах | Подрядн. орг-ия | [5 empty] | 100000
14 | Замена линолиума на первом этаже ( звонок Енина Е.В.) | Подрядн. орг-ия | 65000
15 | (О)Изготовление и установка лавочки | Подрядн. орг-ия | 2000
16 | Монтаж системы видеонаблюдения | Подрядн. орг-ия | 80000
17 | Установка знаков электробезопасности | Подрядн. орг-ия | 1500
18 | Разработка энергетического паспорта МКД | Специализированная организация: компания-энергоаудитор | [6 empty] | 21000
19 | Измерение сопротивления изоляции 1-2 подъезды (ПТ ЭЭП п.2.12.17, Прилож.№3.) | Специализир. организация | [5 empty] | 30000
506500
НЕПРЕДВИДЕННЫЕ РАСХОДЫ 5% |  | 8589.32
ПЛАН на год: 5,12х2796,0х12=171786,24
Кап. ремонт инженерных систем 2016г.-2017г.
Финансовый результат с 2009 по 2017203859,06г. =
С мероприятиями плана согласны:
Председатель совета дома _____________________________________ _____________________ кв.№ ___
(Ф.И.О.) (роспись)
Собственник кв.№.____ _____________________________________ _____________________
(Ф.И.О.) (роспись)
Собственник кв.№.____ _____________________________________ _____________________
(Ф.И.О.) (роспись)

## Кирова 2
Предложения в план текущего ремонта на 2018г.
№ | Наименование мероприятий | Кто выполняет | Стоимость | 2018 год |  |  |  | 2019г. | 2020г.
пп |  |  | (р.) | 1-й кв. | 2-й кв. | 3-й кв. | 4-й кв.
При получении настоящих предложений в План текущего ремонта на 2018 год, Совет дома в 10-ти дневный срок от даты получения, обязан: - рассмотреть предлагаемые Управляющей компанией мероприятия; - при необходимости письменно внести свои замечания, дополнения в предложения в План ТР на 2018 год; - вернуть в Управляющую компанию, в выше указанный срок, предложения в План ТР на 2018 год (со всеми подписями, изменениями, дополнениями и т.п.) для дальнейшей разработки плана. При не возвращении выданных УК предложений в План ТР в указанный срок, отсутствии предложений от советов МКД или представителей собственников, уклонение по их согласованию, в План работ по текущему ремонту на 2018 год вносятся ранее выданные предложения без изменений и утверждаются Управляющей организацией единолично. Очерёдность и перечень работ по текущему ремонту определяются исходя из осмотра общего имущества, предписаний надзорных органов и уровня платежей собственников (нанимателей) помещений по оплате содержания и ремонта, коммунальных услуг общего имущества многоквартирного дома (объема поступивших средств).
КИРОВА - 2
1 | Восстановить теплоизоляцию трубопроводов | Подрядн орг-ция | 53000
2 | Ремонт инженерной системы | Подрядн орг-ция
3 | Устанока терморегулятора в у/у | Подрядн орг-ция | 28000
4 | Замена вентиля на стояках отопления d= 20mm – 44шт. (чердак) | Подрядн орг-ция | 15000
5 | Замена подводок d=20mm на радиаторах отопления кв.29 (3 рад-ра) | Подрядн орг-ция
6 | Установка тамбурной пластиковой двери 2-ой подъезд | Подрядн орг-ция | 34000
7 | Устроиство отвода воды от подъезда №1;2 | Подрядн орг-ция | 10000
8 | Ремонт ступенек подъезд №2 (при входе), востановление поручней, косметический ремонт в коридоре 5 этажа | Подрядн орг-ция | 28000
9 | Восстановление бордюра вдоль дороги, возле п-да №2 | Подрядн орг-ция | 60000
10 | Установка знаков электробезопасности | Подрядн орг-ция | 1500
11 | Установка эл. щитков на каждом этаже п-да 2 | Подрядн орг-ция | 45000
12 | Разработка энергетического паспорта МКД | Специализированная организация: компания-энергоаудитор | [6 empty] | 21000
13 | Измерение сопротивления изоляции 1-2 подъезды (ПТ ЭЭП п.2.12.17, Прилож.№3.) | Специализир. организация | [5 empty] | 30000
14 | Не закончена работа по монтажу тамбурной двери 1 п-да | Подрядн орг-ция
15 | Ремонт кровли над кв. 17 (протечка по наруж.стене) | Подрядн орг-ция
16 | Косметический ремонт 1э-жа 2п-да | Подрядн орг-ция
274500
НЕПРЕДВИДЕННЫЕ РАСХОДЫ 5%= |  | 5356.78
ПЛАН на год: 3,05х2927,2х12=107135,52
Кап. ремонт инженерных систем 2018г -2019г.
Финансовый результат с 2009 по 2017г = 190122,95г. =
С мероприятиями плана согласны:
Председатель совета дома _____________________________________ _____________________ кв.№ ___
(Ф.И.О.) (роспись)
Собственник кв.№.____ _____________________________________ _____________________
(Ф.И.О.) (роспись)
Собственник кв.№.____ _____________________________________ _____________________
(Ф.И.О.) (роспись)

## Озерная 1А
Предложения в план текущего ремонта на 2018г.
№ | Наименование мероприятий | Кто выполняет | Стоимость | 2018 год |  |  |  | 2019г. | 2020г.
пп |  |  | (р.) | 1-й кв. | 2-й кв. | 3-й кв. | 4-й кв.
При получении настоящих предложений в План текущего ремонта на 2018 год, Совет дома в 10-ти дневный срок от даты получения, обязан: - рассмотреть предлагаемые Управляющей компанией мероприятия; - при необходимости письменно внести свои замечания, дополнения в предложения в План ТР на 2018 год; - вернуть в Управляющую компанию, в выше указанный срок, предложения в План ТР на 2018 год (со всеми подписями, изменениями, дополнениями и т.п.) для дальнейшей разработки плана. При не возвращении выданных УК предложений в План ТР в указанный срок, отсутствии предложений от советов МКД или представителей собственников, уклонение по их согласованию, в План работ по текущему ремонту на 2018 год вносятся ранее выданные предложения без изменений и утверждаются Управляющей организацией единолично. Очерёдность и перечень работ по текущему ремонту определяются исходя из осмотра общего имущества, предписаний надзорных органов и уровня платежей собственников (нанимателей) помещений по оплате содержания и ремонта, коммунальных услуг общего имущества многоквартирного дома (объема поступивших средств).
ОЗЕРНАЯ 1А
1 | Ремонт инженерной системы | Подрядн орг-ция | 25000
2 | Замена счётчика ХВС ОСВУ-25 d=25mm (предписание Водоканала) | Подрядн орг-ция | 15000
3 | Ремонт межпанельных швов кв.№14 - 10п.м. | Подрядн орг-ция | 7000
4 | Изоляция дымоходов + металом 25м.п.Ф200 | Подрядн орг-ция | 46000
5 | Измерение сопротивления изоляции 1-2 подъездов (ПТ ЭЭП п.2.12.17, Прилож.№3.) | Специализир. организация | [5 empty] | 21000
6 | Разработка энергетического паспорта МКД | Специализированная организация: компания-энергоаудитор | [6 empty] | 30000
7 | Установка знаков электробезопасности | Подрядн орг-ция | 1000
94000
НЕПРЕДВИДЕННЫЕ РАСХОДЫ5%= |  | 2738.66
ПЛАН на год: 6,04*755,7*12=54773,14
Финансовый результат с 2009 по 2017г. = долг -72469,42
С мероприятиями плана согласны:
Председатель совета дома _____________________________________ _____________________ кв.№ ___
(Ф.И.О.) (роспись)
Собственник кв.№.____ _____________________________________ _____________________
(Ф.И.О.) (роспись)
Собственник кв.№.____ _____________________________________ _____________________
(Ф.И.О.) (роспись)

## Мира 6
Предложения в план текущего ремонта на 2018год
№ | Наименование мероприятий | Кто выполняет | Стоимость | 2018 год |  |  |  | 2019г. | 2020г.
пп |  |  | (р.) | 1-й кв. | 2-й кв. | 3-й кв. | 4-й кв.
При получении настоящих предложений в План текущего ремонта на 2018 год, Совет дома в 10-ти дневный срок от даты получения, обязан: - рассмотреть предлагаемые Управляющей компанией мероприятия; - при необходимости письменно внести свои замечания, дополнения в предложения в План ТР на 2018 год; - вернуть в Управляющую компанию, в выше указанный срок, предложения в План ТР на 2018 год (со всеми подписями, изменениями, дополнениями и т.п.) для дальнейшей разработки плана. При не возвращении выданных УК предложений в План ТР в указанный срок, отсутствии предложений от советов МКД или представителей собственников, уклонение по их согласованию, в План работ по текущему ремонту на 2018 год вносятся ранее выданные предложения без изменений и утверждаются Управляющей организацией единолично. Очерёдность и перечень работ по текущему ремонту определяются исходя из осмотра общего имущества, предписаний надзорных органов и уровня платежей собственников (нанимателей) помещений по оплате содержания и ремонта, коммунальных услуг общего имущества многоквартирного дома (объема поступивших средств).
МИРА 6
1 | Ремонт инженерных сетей согласно осмотров и заявок
2 | Ремонт кровли согласно осмотров и заявок |  |  | Гарантийные обязательства застройщика
3 | Замена дверей в подвал и электрощитовую | Подрядн орг-ция | 16000
4 | Монтаж системы видеонаблюдения для программы "Безопасная среда" | Подрядн орг-ция | 80000
5 | Установка урн | Подрядн орг-ция | 4000
6 | Разработка энергетического паспорта МКД | Специализированная организация: компания-энергоаудитор | [6 empty] | 30000
7 | Установка знаков электробезопасности | Подрядн орг-ция | 1000
101000
НЕПРЕДВИДЕННЫЕ РАСХОДЫ 5%= |  | 1499.15
План на год 3,04х821,9х12=29982,91
Финансовый результат с 2014 по 2017г. = 91949,81
Кап.ремонт 2023-2024 Ремонт крыши
С мероприятиями плана согласны:
Председатель совета дома _____________________________________ _____________________ кв.№ ___
(Ф.И.О.) (роспись)
Член совета дома _____________________________________ _____________________ кв.№ ___
(Ф.И.О.) (роспись)
Член совета дома _____________________________________ _____________________ кв.№ ___
(Ф.И.О.) (роспись)

## Мира 6А
Предложения в план текущего ремонта на 2018г.
№ | Наименование мероприятий | Кто выполняет | Стоимость | 2018 год |  |  |  | 2018г. | 2020г.
пп |  |  | (р.) | 1-й кв. | 2-й кв. | 3-й кв. | 4-й кв.
При получении настоящих предложений в План текущего ремонта на 2018 год, Совет дома в 10-ти дневный срок от даты получения, обязан: - рассмотреть предлагаемые Управляющей компанией мероприятия; - при необходимости письменно внести свои замечания, дополнения в предложения в План ТР на 2018 год; - вернуть в Управляющую компанию, в выше указанный срок, предложения в План ТР на 2018 год (со всеми подписями, изменениями, дополнениями и т.п.) для дальнейшей разработки плана. При не возвращении выданных УК предложений в План ТР в указанный срок, отсутствии предложений от советов МКД или представителей собственников, уклонение по их согласованию, в План работ по текущему ремонту на 2018 год вносятся ранее выданные предложения без изменений и утверждаются Управляющей организацией единолично. Очерёдность и перечень работ по текущему ремонту определяются исходя из осмотра общего имущества, предписаний надзорных органов и уровня платежей собственников (нанимателей) помещений по оплате содержания и ремонта, коммунальных услуг общего имущества многоквартирного дома (объема поступивших средств).
МИРА 6А
1 | Ремонт инженерных сетей согласно осмотров и заявок
2 | Ремонт кровли согласно осмотров и заявок |  |  | Гарантийные обязательства застройщика
НЕПОСРЕДСТВЕННОЕ УПРАВЛЕНИ
4 | Установка терморегулятора в у/у | Подрядн орг-ция | [5 empty] | 27000
3 | Монтаж системы видеонаблюдения для программы "Безопасная среда" | Подрядн орг-ция | 80000
4 | Установка знаков электробезопасности | Подрядн орг-ция | 1000
5 | Разработка энергетического паспорта МКД | Специализированная организация: компания-энергоаудитор | [6 empty] | 21000
81000
НЕПРЕДВИДЕННЫЕ РАСХОДЫ 5%= 1497,31
План на год3.05х818,2х12=29946,12
Финансовый результат с 2014 по 2017г. = 34241,79
С мероприятиями плана согласны:
Председатель совета дома _____________________________________ _____________________ кв.№ ___
(Ф.И.О.) (роспись)
Член совета дома _____________________________________ _____________________ кв.№ ___
(Ф.И.О.) (роспись)
Член совета дома _____________________________________ _____________________ кв.№ ___
(Ф.И.О.) (роспись)

## Мира 6Б
Предложение в план
текущего ремонта жилищного фонда ООО «Мирт» на 2018 год.
№ | Наименование мероприятий | Кто выполняет | Стоимость | 2018 год
пп |  |  | (р.) | 1-й кв. | 2-й кв. | 3-й кв. | 4-й кв. | 2019г. | 2020г.
При отсутствии предложений от советов МКД или представителей собственников по мероприятиям ремонта, не возвращения выданых УК предложений в План ТР, укланение по его согласованию, План работ по текущему ремонту утверждается Управляющей организацией единолично. Очерёдность и перечень работ по текущему ремонту определяются исходя из технического состояния общего имущества, необходимости исполнения предписаний надзорных органов и уровня платежей пользователей помещений по оплате услуг содержания и ремонта общего имущества многоквартирного дома (объема поступивших средств).
МИРА 6-Б
1 | Установка датчиков на движение (освещение) на этажах – 3 шт. | Подрядн орг-ция | 5412.1
3 | Установка урн | Подрядн орг-ция | 3500
4 | Установка знаков электробезопасности | Подрядн орг-ция | 1000
6 | Разработка энергетического паспорта МКД | Специализированная организация: компания-энергоаудитор | [6 empty] | 30000
7 | Ремонт инженерных сетей согласно осмотров и заявок | Подрядн орг-ция
8 | Ремонт кровли согласно осмотров и заявок |  |  | Гарантийные обязательства застройщика
НЕПОСРЕДСТВЕННОЕ УПРАВЛЕНИЕ
НЕПРЕДВИДЕННЫЕ РАСХОДЫ : 5% 2000,56
ВСЕГО: | 3.05х1093,2х12=40011,12
Финансовый результат с 2014 по 2017г. = 107570,92
С мероприятиями плана согласны:
Председатель совета дома _____________________________________ _____________________ кв.№ ___
(Ф.И.О.) (роспись)
Член совета дома _____________________________________ _____________________ кв.№ ___
(Ф.И.О.) (роспись)
Член совета дома _____________________________________ _____________________ кв.№ ___
(Ф.И.О.) (роспись)

## Мира 6В
Предложения в план текущего ремонта на 2018г.
№ | Наименование мероприятий | Кто выполняет | Стоимость | 2018 год |  |  |  | 2019г. | 2020г.
пп |  |  | (р.) | 1-й кв. | 2-й кв. | 3-й кв. | 4-й кв.
При получении настоящих предложений в План текущего ремонта на 2018 год, Совет дома в 10-ти дневный срок от даты получения, обязан: - рассмотреть предлагаемые Управляющей компанией мероприятия; - при необходимости письменно внести свои замечания, дополнения в предложения в План ТР на 2018 год; - вернуть в Управляющую компанию, в выше указанный срок, предложения в План ТР на 2018 год (со всеми подписями, изменениями, дополнениями и т.п.) для дальнейшей разработки плана. При не возвращении выданных УК предложений в План ТР в указанный срок, отсутствии предложений от советов МКД или представителей собственников, уклонение по их согласованию, в План работ по текущему ремонту на 2018 год вносятся ранее выданные предложения без изменений и утверждаются Управляющей организацией единолично. Очерёдность и перечень работ по текущему ремонту определяются исходя из осмотра общего имущества, предписаний надзорных органов и уровня платежей собственников (нанимателей) помещений по оплате содержания и ремонта, коммунальных услуг общего имущества многоквартирного дома (объема поступивших средств).
МИРА 6В
1 | Ремонт инженерных сетей согласно осмотров и заявок | Подрядн орг-ция
2 | Ремонт кровли согласно осмотров и заявок |  |  | Гарантийные обязательства застройщика
3 | Установка урн | Подрядн орг-ция | 3000
4 | Установка знаков электробезопасности | Подрядн орг-ция | 1000
5 | Разработка энергетического паспорта МКД | Специализированная организация: компания-энергоаудитор | [6 empty] | 30000
4000
НЕПРЕДВИДЕННЫЕ РАСХОДЫ 5%= |  | 1566.66
ПЛАН на год 3,05х856,1х12 =31333,26
Финансовый результат с 2014 по 2017г. = 83822,61
Кап.ремонт 2023-2024 Ремонт крыши
С мероприятиями плана согласны:
Председатель совета дома _____________________________________ _____________________ кв.№ ___
(Ф.И.О.) (роспись)
Член совета дома _____________________________________ _____________________ кв.№ ___
(Ф.И.О.) (роспись)
Член совета дома _____________________________________ _____________________ кв.№ ___
(Ф.И.О.) (роспись)

## Мира 6Г
Предложения в план текущего ремонта на 2018г.
№ | Наименование мероприятий | Кто выполняет | Стоимость | 2018 год |  |  |  | 2019г. | 2020г.
пп |  |  | (р.) | 1-й кв. | 2-й кв. | 3-й кв. | 4-й кв.
При получении настоящих предложений в План текущего ремонта на 2018 год, Совет дома в 10-ти дневный срок от даты получения, обязан: - рассмотреть предлагаемые Управляющей компанией мероприятия; - при необходимости письменно внести свои замечания, дополнения в предложения в План ТР на 2018 год; - вернуть в Управляющую компанию, в выше указанный срок, предложения в План ТР на 2018 год (со всеми подписями, изменениями, дополнениями и т.п.) для дальнейшей разработки плана. При не возвращении выданных УК предложений в План ТР в указанный срок, отсутствии предложений от советов МКД или представителей собственников, уклонение по их согласованию, в План работ по текущему ремонту на 2018 год вносятся ранее выданные предложения без изменений и утверждаются Управляющей организацией единолично. Очерёдность и перечень работ по текущему ремонту определяются исходя из осмотра общего имущества, предписаний надзорных органов и уровня платежей собственников (нанимателей) помещений по оплате содержания и ремонта, коммунальных услуг общего имущества многоквартирного дома (объема поступивших средств).
МИРА 6Г
1 | Ремонт инженерных сетей согласно осмотров и заявок | Подрядн орг-ция
2 | Ремонт кровли согласно осмотров и заявок |  |  | Гарантийные обязательства застройщика
3 | Установка урн | Подрядн орг-ция | 3000
4 | Установка знаков электробезопасности | Подрядн орг-ция | 1000
5 | Разработка энергетического паспорта МКД | Специализированная организация: компания-энергоаудитор | [6 empty] | 30000
4000
НЕПРЕДВИДЕННЫЕ РАСХОДЫ 5%= |  | 2139.27
ПЛАН на год 3,05*1169,00*12= 42785,4
Финансовый результат с 2014 по 2017г. = 113905,76
Кап.ремонт 2023-2024 Ремонт крыши
С мероприятиями плана согласны:
Член совета дома _____________________________________ _____________________ кв.№ ___
(Ф.И.О.) (роспись)
Член совета дома _____________________________________ _____________________ кв.№ ___
(Ф.И.О.) (роспись)
Член совета дома _____________________________________ _____________________ кв.№ ___
(Ф.И.О.) (роспись)

## Мира 6Д
Предложения в план текущего ремонта на 2018г.
№ | Наименование мероприятий | Кто выполняет | Стоимость | 2018 год |  |  |  | 2019г. | 2020г.
пп |  |  | (р.) | 1-й кв. | 2-й кв. | 3-й кв. | 4-й кв.
При получении настоящих предложений в План текущего ремонта на 2018 год, Совет дома в 10-ти дневный срок от даты получения, обязан: - рассмотреть предлагаемые Управляющей компанией мероприятия; - при необходимости письменно внести свои замечания, дополнения в предложения в План ТР на 2018 год; - вернуть в Управляющую компанию, в выше указанный срок, предложения в План ТР на 2018 год (со всеми подписями, изменениями, дополнениями и т.п.) для дальнейшей разработки плана. При не возвращении выданных УК предложений в План ТР в указанный срок, отсутствии предложений от советов МКД или представителей собственников, уклонение по их согласованию, в План работ по текущему ремонту на 2018 год вносятся ранее выданные предложения без изменений и утверждаются Управляющей организацией единолично. Очерёдность и перечень работ по текущему ремонту определяются исходя из осмотра общего имущества, предписаний надзорных органов и уровня платежей собственников (нанимателей) помещений по оплате содержания и ремонта, коммунальных услуг общего имущества многоквартирного дома (объема поступивших средств).
МИРА 6Д
1 | Ремонт инженерных сетей согласно осмотров и заявок | Подрядн орг-ция
2 | Ремонт кровли согласно осмотров и заявок |  |  | Гарантийные обязательства застройщика
3 | Установка урн | Подрядн орг-ция | 3000
4 | Установка знаков электробезопасности | Подрядн орг-ция | 1000
5 | Разработка энергетического паспорта МКД | Специализированная организация: компания-энергоаудитор | [6 empty] | 30000
4000
НЕПРЕДВИДЕННЫЕ РАСХОДЫ 5%= |  | 1828.17
ПЛАН на год 3,05х999,00х12 =36563,4
Финансовый результат с 2014 по 2017г. = 99195,74
Кап.ремонт 2023-2024 Ремонт крыши
С мероприятиями плана согласны:
Председатель совета дома _____________________________________ _____________________ кв.№ ___
(Ф.И.О.) (роспись)
Член совета дома _____________________________________ _____________________ кв.№ ___
(Ф.И.О.) (роспись)
Член совета дома _____________________________________ _____________________ кв.№ ___
(Ф.И.О.) (роспись)

## Мира 6И
Предложения в план текущего ремонта на 2018г.
№ | Наименование мероприятий | Кто выполняет | Стоимость | 2018 год |  |  |  | 2019г. | 2020г.
пп |  |  | (р.) | 1-й кв. | 2-й кв. | 3-й кв. | 4-й кв.
При получении настоящих предложений в План текущего ремонта на 2018 год, Совет дома в 10-ти дневный срок от даты получения, обязан: - рассмотреть предлагаемые Управляющей компанией мероприятия; - при необходимости письменно внести свои замечания, дополнения в предложения в План ТР на 2018 год; - вернуть в Управляющую компанию, в выше указанный срок, предложения в План ТР на 2018 год (со всеми подписями, изменениями, дополнениями и т.п.) для дальнейшей разработки плана. При не возвращении выданных УК предложений в План ТР в указанный срок, отсутствии предложений от советов МКД или представителей собственников, уклонение по их согласованию, в План работ по текущему ремонту на 2018 год вносятся ранее выданные предложения без изменений и утверждаются Управляющей организацией единолично. Очерёдность и перечень работ по текущему ремонту определяются исходя из осмотра общего имущества, предписаний надзорных органов и уровня платежей собственников (нанимателей) помещений по оплате содержания и ремонта, коммунальных услуг общего имущества многоквартирного дома (объема поступивших средств).
МИРА 6 И
1 | Ремонт инженерных сетей согласно осмотров и заявок | Подрядн орг-ция
2 | Ремонт кровли согласно осмотров и заявок |  |  | Гарантийные обязательства застройщика
3 | Установка урн | Подрядн орг-ция | 3000
4 | Установка знаков электробезопасности | Подрядн орг-ция | 1000
5 | Разработка энергетического паспорта МКД | Специализированная организация: компания-энергоаудитор | [6 empty] | 30000
4000
НЕПРЕДВИДЕННЫЕ РАСХОДЫ 5%= |  | 2146.22
ПЛАН на год 3,05х1172,8х12 =42924,48
Финансовый результат с 2014 по 2017г. = 93342,66
Кап.ремонт 2023-2024 Ремонт крыши
С мероприятиями плана согласны:
Председатель совета дома _____________________________________ _____________________ кв.№ ___
(Ф.И.О.) (роспись)
Член совета дома _____________________________________ _____________________ кв.№ ___
(Ф.И.О.) (роспись)
Член совета дома _____________________________________ _____________________ кв.№ ___
(Ф.И.О.) (роспись)

## Мира 6Ж
Предложения в план текущего ремонта на 2018г.
№ | Наименование мероприятий |  | Стоимость | 2018 год |  |  |  | 2019г. | 2020г.
пп |  |  | (р.) | 1-й кв. | 2-й кв. | 3-й кв. | 4-й кв.
При получении настоящих предложений в План текущего ремонта на 2018 год, Совет дома в 10-ти дневный срок от даты получения, обязан: - рассмотреть предлагаемые Управляющей компанией мероприятия; - при необходимости письменно внести свои замечания, дополнения в предложения в План ТР на 2018 год; - вернуть в Управляющую компанию, в выше указанный срок, предложения в План ТР на 2018 год (со всеми подписями, изменениями, дополнениями и т.п.) для дальнейшей разработки плана. При не возвращении выданных УК предложений в План ТР в указанный срок, отсутствии предложений от советов МКД или представителей собственников, уклонение по их согласованию, в План работ по текущему ремонту на 2018 год вносятся ранее выданные предложения без изменений и утверждаются Управляющей организацией единолично. Очерёдность и перечень работ по текущему ремонту определяются исходя из осмотра общего имущества, предписаний надзорных органов и уровня платежей собственников (нанимателей) помещений по оплате содержания и ремонта, коммунальных услуг общего имущества многоквартирного дома (объема поступивших средств).
МИРА 6Ж
1 | Ремонт инженерных сетей согласно осмотров и заявок | Подрядн орг-ция
2 | Ремонт кровли согласно осмотров и заявок |  |  | Гарантийные обязательства застройщика
3 | Установка урн | Подрядн орг-ция | 3000
4 | Разработка энергетического паспорта МКД | Специализированная организация: компания-энергоаудитор | [6 empty] | 30000
5 | Установка знаков электробезопасности | Подрядн орг-ция | 1000
4000
НЕПРЕДВИДЕННЫЕ РАСХОДЫ 5%= |  | 1950.7
ПЛАН на год 3,05х1066,0х12 =39015,6
Финансовый результат с 2014 по 2017. = 77813,17
Кап.ремонт 2023-2024 Ремонт крыши
С мероприятиями плана согласны:
Председатель совета дома _____________________________________ _____________________ кв.№ ___
(Ф.И.О.) (роспись)
Член совета дома _____________________________________ _____________________ кв.№ ___
(Ф.И.О.) (роспись)
Член совета дома _____________________________________ _____________________ кв.№ ___
(Ф.И.О.) (роспись)

## Мичурина 2
Предложения в план текущего ремонта на 2018г.
№ | Наименование мероприятий |  | Стоимость | 2018 год |  |  |  | 2019г. | 2020г.
пп |  |  | (р.) | 1-й кв. | 2-й кв. | 3-й кв. | 4-й кв.
При получении настоящих предложений в План текущего ремонта на 2018 год, Совет дома в 10-ти дневный срок от даты получения, обязан: - рассмотреть предлагаемые Управляющей компанией мероприятия; - при необходимости письменно внести свои замечания, дополнения в предложения в План ТР на 2018 год; - вернуть в Управляющую компанию, в выше указанный срок, предложения в План ТР на 2018 год (со всеми подписями, изменениями, дополнениями и т.п.) для дальнейшей разработки плана. При не возвращении выданных УК предложений в План ТР в указанный срок, отсутствии предложений от советов МКД или представителей собственников, уклонение по их согласованию, в План работ по текущему ремонту на 2018 год вносятся ранее выданные предложения без изменений и утверждаются Управляющей организацией единолично. Очерёдность и перечень работ по текущему ремонту определяются исходя из осмотра общего имущества, предписаний надзорных органов и уровня платежей собственников (нанимателей) помещений по оплате содержания и ремонта, коммунальных услуг общего имущества многоквартирного дома (объема поступивших средств).
МИЧУРИНА 2
1 | Ремонт и техническое обслуживание лифтового оборудования подъездов № 1,2,3 | Специализир. организация |  | Гарантийные обязательства застройщика
2 | Ремонт инженерных сетей согласно осмотров и заявок |  |  | Гарантийные обязательства застройщика
3 | Ремонт кровли согласно осмотров и заявок |  |  | Гарантийные обязательства застройщика
4 | Установка урн | Подрядн орг-ция | 3000
5 | Разработка энергетического паспорта МКД | Специализированная организация: компания-энергоаудитор | [6 empty] | 30000
6 | Установка знаков электробезопасности | Подрядн орг-ция | 1000
7 | Монтаж системы видеонаблюдения | Подрядн орг-ция | 80000
84000
НЕПРЕДВИДЕННЫЕ РАСХОДЫ 5%= |  | 16223.22
ПЛАН на год 3,9х6933,4х12 =324464,4
Финансовый результат с 09.2017 г. = -81029,21
Кап.ремонт 2023-2024 Ремонт крыши
С мероприятиями плана согласны:
Председатель совета дома _____________________________________ _____________________ кв.№ ___
(Ф.И.О.) (роспись)
Член совета дома _____________________________________ _____________________ кв.№ ___
(Ф.И.О.) (роспись)
Член совета дома _____________________________________ _____________________ кв.№ ___
(Ф.И.О.) (роспись)

## Комсомол 8
Предложения в план текущего ремонта на 2018г.
№ | Наименование мероприятий | Кто выполняет | Стоимость | 2018 год |  |  |  | 2019г. | 2020г.
пп |  |  | (р.) | 1-й кв. | 2-й кв. | 3-й кв. | 4-й кв.
При получении настоящих предложений в План текущего ремонта на 2018 год, Совет дома в 10-ти дневный срок от даты получения, обязан: - рассмотреть предлагаемые Управляющей компанией мероприятия; - при необходимости письменно внести свои замечания, дополнения в предложения в План ТР на 2018 год; - вернуть в Управляющую компанию, в выше указанный срок, предложения в План ТР на 2018 год (со всеми подписями, изменениями, дополнениями и т.п.) для дальнейшей разработки плана. При не возвращении выданных УК предложений в План ТР в указанный срок, отсутствии предложений от советов МКД или представителей собственников, уклонение по их согласованию, в План работ по текущему ремонту на 2018 год вносятся ранее выданные предложения без изменений и утверждаются Управляющей организацией единолично. Очерёдность и перечень работ по текущему ремонту определяются исходя из осмотра общего имущества, предписаний надзорных органов и уровня платежей собственников (нанимателей) помещений по оплате содержания и ремонта, коммунальных услуг общего имущества многоквартирного дома (объема поступивших средств).
Комсомольский 8
1 | Ремонт инженерных сетей согласно осмотров и заявок |  |  | Гарантийные обязательства застройщика
2 | Ремонт кровли согласно осмотров и заявок |  |  | Гарантийные обязательства застройщика
3 | Разработка энергетического паспорта МКД | Специализированная организация: компания-энергоаудитор | [6 empty] | 30000
4 | Монтаж системы видеонаблюдения | Подрядн орг-ция | 80000
5 | Установка знаков электробезопасности | Подрядн орг-ция | 1500
6 | Задвижка на обратке, домовая d=150mm ( гарантия ) | Застройщик
81500
НЕПРЕДВИДЕННЫЕ РАСХОДЫ 5%= |  | 3040.13
ПЛАН на год 2,75*1842,5*12=60802,5
Финансовый результат с 03.2016 г.по 2017г = 123057,01
С мероприятиями плана согласны:
Председатель совета дома _____________________________________ _____________________ кв.№ ___
(Ф.И.О.) (роспись)
Член совета дома _____________________________________ _____________________ кв.№ ___
(Ф.И.О.) (роспись)
Член совета дома _____________________________________ _____________________ кв.№ ___
(Ф.И.О.) (роспись)

## Комсомол 10
Предложения в план текущего ремонта на 2018г.
№ | Наименование мероприятий | Кто выполняет | Стоимость | 2018 год |  |  |  | 2019г. | 2020г.
пп |  |  | (р.) | 1-й кв. | 2-й кв. | 3-й кв. | 4-й кв.
При получении настоящих предложений в План текущего ремонта на 2018 год, Совет дома в 10-ти дневный срок от даты получения, обязан: - рассмотреть предлагаемые Управляющей компанией мероприятия; - при необходимости письменно внести свои замечания, дополнения в предложения в План ТР на 2018 год; - вернуть в Управляющую компанию, в выше указанный срок, предложения в План ТР на 2018 год (со всеми подписями, изменениями, дополнениями и т.п.) для дальнейшей разработки плана. При не возвращении выданных УК предложений в План ТР в указанный срок, отсутствии предложений от советов МКД или представителей собственников, уклонение по их согласованию, в План работ по текущему ремонту на 2018 год вносятся ранее выданные предложения без изменений и утверждаются Управляющей организацией единолично. Очерёдность и перечень работ по текущему ремонту определяются исходя из осмотра общего имущества, предписаний надзорных органов и уровня платежей собственников (нанимателей) помещений по оплате содержания и ремонта, коммунальных услуг общего имущества многоквартирного дома (объема поступивших средств).
Комсомольский 10
1 | Ремонт инженерных сетей согласно осмотров и заявок |  |  | Гарантийные обязательства застройщика
2 | Ремонт кровли согласно осмотров и заявок |  |  | Гарантийные обязательства застройщика
3 | Разработка энергетического паспорта МКД | Специализированная организация: компания-энергоаудитор | [6 empty] | 30000
4 | Установка знаков электробезопасности | Подрядн орг-ция | 1500
5 | Монтаж системы видеонаблюдения | Подрядн орг-ция | 80000
81500
НЕПРЕДВИДЕННЫЕ РАСХОДЫ 5%= |  | 2958.8
ПЛАН на год 2,71*1819,7*12 =59176,64
Финансовый результат с 03.2016 г.по 2017г = 103168,41
С мероприятиями плана согласны:
Председатель совета дома _____________________________________ _____________________ кв.№ ___
(Ф.И.О.) (роспись)
Член совета дома _____________________________________ _____________________ кв.№ ___
(Ф.И.О.) (роспись)
Член совета дома _____________________________________ _____________________ кв.№ ___
(Ф.И.О.) (роспись)

## Комсомол 10А
Предложения в план текущего ремонта на 2018г.
№ | Наименование мероприятий | Кто выполняет | Стоимость | 2018 год |  |  |  | 2019г. | 2020г.
пп |  |  | (р.) | 1-й кв. | 2-й кв. | 3-й кв. | 4-й кв.
При получении настоящих предложений в План текущего ремонта на 2018 год, Совет дома в 10-ти дневный срок от даты получения, обязан: - рассмотреть предлагаемые Управляющей компанией мероприятия; - при необходимости письменно внести свои замечания, дополнения в предложения в План ТР на 2018 год; - вернуть в Управляющую компанию, в выше указанный срок, предложения в План ТР на 2018 год (со всеми подписями, изменениями, дополнениями и т.п.) для дальнейшей разработки плана. При не возвращении выданных УК предложений в План ТР в указанный срок, отсутствии предложений от советов МКД или представителей собственников, уклонение по их согласованию, в План работ по текущему ремонту на 2018 год вносятся ранее выданные предложения без изменений и утверждаются Управляющей организацией единолично. Очерёдность и перечень работ по текущему ремонту определяются исходя из осмотра общего имущества, предписаний надзорных органов и уровня платежей собственников (нанимателей) помещений по оплате содержания и ремонта, коммунальных услуг общего имущества многоквартирного дома (объема поступивших средств).
Комсомольский 10 А
1 | Ремонт инженерных сетей согласно осмотров и заявок |  |  | Гарантийные обязательства застройщика
2 | Ремонт кровли согласно осмотров и заявок |  |  | Гарантийные обязательства застройщика
3 | Разработка энергетического паспорта МКД | Специализированная организация: компания-энергоаудитор | [6 empty] | 30000
4 | Установка знаков электробезопасности | Подрядн орг-ция | 1500
5 | Монтаж ограждения детской площадки | Подрядн орг-ция | 20000
6 | Монтаж системы видеонаблюдения | Подрядн орг-ция | 80 000 р.
101 500 р.
НЕПРЕДВИДЕННЫЕ РАСХОДЫ 5%= |  | 2604.02
ПЛАН на год 2,77*1566,8*12 =52080,43
Финансовый результат с 03.2016 г.по 2017г = 90139,14
С мероприятиями плана согласны:
Председатель совета дома _____________________________________ _____________________ кв.№ ___
(Ф.И.О.) (роспись)
Член совета дома _____________________________________ _____________________ кв.№ ___
(Ф.И.О.) (роспись)
Член совета дома _____________________________________ _____________________ кв.№ ___
(Ф.И.О.) (роспись)

## 105-106
САДОВАЯ - 3
Постановлением Главы г.о. Новокуйбышевск №1206 от 02.06.2006 года: дом признан непригодным для проживания граждан и подлежащим сносу.
Согласно п. 2.3.7.Постановления Государственного комитета РФ по строительству и жилищно-коммунальному комплексу № 170 от 27.09. 2003 г. : Текущий ремонт ограничить работами обеспечивающими нормативные условия для проживания (подготовка к весенне- летней и зимней эксплуатации, наладка инженерного оборудования.)
САДОВАЯ - 5
Постановлением Главы г.о. Новокуйбышевск №1206 от 02.06.2006 года: дом признан непригодным для проживания граждан и подлежащим сносу.
Согласно п. 2.3.7.Постановления Государственного комитета РФ по строительству и жилищно-коммунальному комплексу № 170 от 27.09. 2003 г. : Текущий ремонт ограничить работами обеспечивающими нормативные условия для проживания (подготовка к весенне- летней и зимней эксплуатации, наладка инженерного оборудования.)
САДОВАЯ - 7
Постановлением Главы г.о. Новокуйбышевск №1206 от 02.06.2006 года: дом признан непригодным для проживания граждан и подлежащим сносу.
Согласно п. 2.3.7.Постановления Государственного комитета РФ по строительству и жилищно-коммунальному комплексу № 170 от 27.09. 2003 г. : Текущий ремонт ограничить работами обеспечивающими нормативные условия для проживания (подготовка к весенне- летней и зимней эксплуатации, наладка инженерного оборудования.)
СТАХАНОВСКИЙ проезд – 2 А
Постановлением Главы г.о. Новокуйбышевск №1206 от 02.06.2006 года: дом признан непригодным для проживания граждан и подлежащим сносу.
Согласно п. 2.3.7.Постановления Государственного комитета РФ по строительству и жилищно-коммунальному комплексу № 170 от 27.09. 2003 г. : Текущий ремонт ограничить работами обеспечивающими нормативные условия для проживания (подготовка к весенне- летней и зимней эксплуатации, наладка инженерного оборудования.)
СТАХАНОВСКИЙ проезд – 2 Б
Постановлением Главы г.о. Новокуйбышевск №1206 от 02.06.2006 года: дом признан непригодным для проживания граждан и подлежащим сносу.
Согласно п. 2.3.7.Постановления Государственного комитета РФ по строительству и жилищно-коммунальному комплексу № 170 от 27.09. 2003 г. : Текущий ремонт ограничить работами обеспечивающими нормативные условия для проживания (подготовка к весенне- летней и зимней эксплуатации, наладка инженерного оборудования.)
МОЛОДОГВАРДЕЙСКАЯ - 4
Постановлением Главы г.о. Новокуйбышевск №1206 от 02.06.2006 года: дом признан непригодным для проживания граждан и подлежащим сносу.
Согласно п. 2.3.7.Постановления Государственного комитета РФ по строительству и жилищно-коммунальному комплексу № 170 от 27.09. 2003 г. : Текущий ремонт ограничить работами обеспечивающими нормативные условия для проживания (подготовка к весенне- летней и зимней эксплуатации, наладка инженерного оборудования.)
МОЛОДОГВАРДЕЙСКАЯ - 6
Постановлением Главы г.о. Новокуйбышевск №1206 от 02.06.2006 года: дом признан непригодным для проживания граждан и подлежащим сносу.
Согласно п. 2.3.7.Постановления Государственного комитета РФ по строительству и жилищно-коммунальному комплексу № 170 от 27.09. 2003 г. : Текущий ремонт ограничить работами обеспечивающими нормативные условия для проживания (подготовка к весенне- летней и зимней эксплуатации, наладка инженерного оборудования.)
КОМСОМОЛЬСКИЙ – 15
Постановлением Главы г.о. Новокуйбышевск №1206 от 02.06.2006 года: дом признан непригодным для проживания граждан и подлежащим сносу.
Постановлением Правительства Самаркой области №190 от 07.05.2013года: подлежит переселению в 2016 году
Согласно п. 2.3.7.Постановления Государственного комитета РФ по строительству и жилищно-коммунальному комплексу № 170 от 27.09. 2003 г. : Текущий ремонт ограничить работами обеспечивающими нормативные условия для проживания (подготовка к весенне- летней и зимней эксплуатации, наладка инженерного оборудования.)
СТЕПАНА РАЗИНА - 7
Постановлением Главы г.о. Новокуйбышевск №1206 от 02.06.2006 года: дом признан непригодным для проживания граждан и подлежащим сносу.
Постановлением Правительства Самаркой области №190 от 07.05.2013года: подлежит переселению в 2016 году
Согласно п. 2.3.7.Постановления Государственного комитета РФ по строительству и жилищно-коммунальному комплексу № 170 от 27.09. 2003 г. : Текущий ремонт ограничить работами обеспечивающими нормативные условия для проживания (подготовка к весенне- летней и зимней эксплуатации, наладка инженерного оборудования.)
СТЕПАНА РАЗИНА - 9
Постановлением Главы г.о. Новокуйбышевск №1206 от 02.06.2006 года: дом признан непригодным для проживания граждан и подлежащим сносу.
Постановлением Правительства Самаркой области №190 от 07.05.2013года: подлежит переселению в 2016 году
Согласно п. 2.3.7.Постановления Государственного комитета РФ по строительству и жилищно-коммунальному комплексу № 170 от 27.09. 2003 г. : Текущий ремонт ограничить работами обеспечивающими нормативные условия для проживания (подготовка к весенне- летней и зимней эксплуатации, наладка инженерного оборудования.)
СТЕПАНА РАЗИНА - 11
Постановлением Главы г.о. Новокуйбышевск №1206 от 02.06.2006 года: дом признан непригодным для проживания граждан и подлежащим сносу.
Постановлением Правительства Самаркой области №190 от 07.05.2013года: подлежит переселению в 2016 году
Согласно п. 2.3.7.Постановления Государственного комитета РФ по строительству и жилищно-коммунальному комплексу № 170 от 27.09. 2003 г. : Текущий ремонт ограничить работами обеспечивающими нормативные условия для проживания (подготовка к весенне- летней и зимней эксплуатации, наладка инженерного оборудования.)
СТЕПАНА РАЗИНА - 13
Постановлением Главы г.о. Новокуйбышевск №1206 от 02.06.2006 года: дом признан непригодным для проживания граждан и подлежащим сносу.
Постановлением Правительства Самаркой области №190 от 07.05.2013года: подлежит переселению в 2016 году
Согласно п. 2.3.7.Постановления Государственного комитета РФ по строительству и жилищно-коммунальному комплексу № 170 от 27.09. 2003 г. : Текущий ремонт ограничить работами обеспечивающими нормативные условия для проживания (подготовка к весенне- летней и зимней эксплуатации, наладка инженерного оборудования.)
СТЕПАНА РАЗИНА - 15
Постановлением Главы г.о. Новокуйбышевск №1206 от 02.06.2006 года: дом признан непригодным для проживания граждан и подлежащим сносу.
Постановлением Правительства Самаркой области №190 от 07.05.2013года: подлежит переселению в 2017 году
Согласно п. 2.3.7.Постановления Государственного комитета РФ по строительству и жилищно-коммунальному комплексу № 170 от 27.09. 2003 г. : Текущий ремонт ограничить работами обеспечивающими нормативные условия для проживания (подготовка к весенне- летней и зимней эксплуатации, наладка инженерного оборудования.)
СТЕПАНА РАЗИНА - 17
Постановлением Главы г.о. Новокуйбышевск №1206 от 02.06.2006 года: дом признан непригодным для проживания граждан и подлежащим сносу.
Постановлением Правительства Самаркой области №190 от 07.05.2013года: подлежит переселению в 2017 году
Согласно п. 2.3.7.Постановления Государственного комитета РФ по строительству и жилищно-коммунальному комплексу № 170 от 27.09. 2003 г. : Текущий ремонт ограничить работами обеспечивающими нормативные условия для проживания (подготовка к весенне- летней и зимней эксплуатации, наладка инженерного оборудования.)
СТЕПАНА РАЗИНА - 21
Постановлением Главы г.о. Новокуйбышевск №1206 от 02.06.2006 года: дом признан непригодным для проживания граждан и подлежащим сносу.
Постановлением Правительства Самаркой области №190 от 07.05.2013года: подлежит переселению в 2017 году
Согласно п. 2.3.7.Постановления Государственного комитета РФ по строительству и жилищно-коммунальному комплексу № 170 от 27.09. 2003 г. : Текущий ремонт ограничить работами обеспечивающими нормативные условия для проживания (подготовка к весенне- летней и зимней эксплуатации, наладка инженерного оборудования.)
СТЕПАНА РАЗИНА - 23
Постановлением Главы г.о. Новокуйбышевск №1206 от 02.06.2006 года: дом признан непригодным для проживания граждан и подлежащим сносу.
Постановлением Правительства Самаркой области №190 от 07.05.2013года: подлежит переселению в 2017 году
Согласно п. 2.3.7.Постановления Государственного комитета РФ по строительству и жилищно-коммунальному комплексу № 170 от 27.09. 2003 г. : Текущий ремонт ограничить работами обеспечивающими нормативные условия для проживания (подготовка к весенне- летней и зимней эксплуатации, наладка инженерного оборудования.)
СТЕПАНА РАЗИНА - 27
Постановлением Главы г.о. Новокуйбышевск №1206 от 02.06.2006 года: дом признан непригодным для проживания граждан и подлежащим сносу.
Постановлением Правительства Самаркой области №190 от 07.05.2013года: подлежит переселению в 2017 году
Согласно п. 2.3.7.Постановления Государственного комитета РФ по строительству и жилищно-коммунальному комплексу № 170 от 27.09. 2003 г. : Текущий ремонт ограничить работами обеспечивающими нормативные условия для проживания (подготовка к весенне- летней и зимней эксплуатации, наладка инженерного оборудования.)
ОДЕССКАЯ - 10
Постановлением Главы г.о. Новокуйбышевск №1206 от 02.06.2006 года: дом признан непригодным для проживания граждан и подлежащим сносу.
Постановлением Правительства Самаркой области №190 от 07.05.2013года: подлежит переселению в 2016году
Согласно п. 2.3.7.Постановления Государственного комитета РФ по строительству и жилищно-коммунальному комплексу № 170 от 27.09. 2003 г. : Текущий ремонт ограничить работами обеспечивающими нормативные условия для проживания (подготовка к весенне- летней и зимней эксплуатации, наладка инженерного оборудования.)
ОДЕССКАЯ - 12
Постановлением Главы г.о. Новокуйбышевск №1206 от 02.06.2006 года: дом признан непригодным для проживания граждан и подлежащим сносу.
Постановлением Правительства Самаркой области №190 от 07.05.2013года: подлежит переселению в 2016году
Согласно п. 2.3.7.Постановления Государственного комитета РФ по строительству и жилищно-коммунальному комплексу № 170 от 27.09. 2003 г. : Текущий ремонт ограничить работами обеспечивающими нормативные условия для проживания (подготовка к весенне- летней и зимней эксплуатации, наладка инженерного оборудования.)
ОДЕССКАЯ - 14
Постановлением Главы г.о. Новокуйбышевск №1206 от 02.06.2006 года: дом признан непригодным для проживания граждан и подлежащим сносу.
Постановлением Правительства Самаркой области №190 от 07.05.2013года: подлежит переселению в 2016году
Согласно п. 2.3.7.Постановления Государственного комитета РФ по строительству и жилищно-коммунальному комплексу № 170 от 27.09. 2003 г. : Текущий ремонт ограничить работами обеспечивающими нормативные условия для проживания (подготовка к весенне- летней и зимней эксплуатации, наладка инженерного оборудования.)
ОДЕССКАЯ – 14 А
Постановлением Главы г.о. Новокуйбышевск №1206 от 02.06.2006 года: дом признан непригодным для проживания граждан и подлежащим сносу.
Постановлением Правительства Самаркой области №190 от 07.05.2013года: подлежит переселению в 2016году
Согласно п. 2.3.7.Постановления Государственного комитета РФ по строительству и жилищно-коммунальному комплексу № 170 от 27.09. 2003 г. : Текущий ремонт ограничить работами обеспечивающими нормативные условия для проживания (подготовка к весенне- летней и зимней эксплуатации, наладка инженерного оборудования.)
ОДЕССКАЯ - 16
Постановлением Главы г.о. Новокуйбышевск №1206 от 02.06.2006 года: дом признан непригодным для проживания граждан и подлежащим сносу.
Постановлением Правительства Самаркой области №190 от 07.05.2013года: подлежит переселению в 2017году
Согласно п. 2.3.7.Постановления Государственного комитета РФ по строительству и жилищно-коммунальному комплексу № 170 от 27.09. 2003 г. : Текущий ремонт ограничить работами обеспечивающими нормативные условия для проживания (подготовка к весенне- летней и зимней эксплуатации, наладка инженерного оборудования.)
ОДЕССКАЯ – 16 А
Постановлением Главы г.о. Новокуйбышевск №1206 от 02.06.2006 года: дом признан непригодным для проживания граждан и подлежащим сносу.
Постановлением Правительства Самаркой области №190 от 07.05.2013года: подлежит переселению в 2017году
Согласно п. 2.3.7.Постановления Государственного комитета РФ по строительству и жилищно-коммунальному комплексу № 170 от 27.09. 2003 г. : Текущий ремонт ограничить работами обеспечивающими нормативные условия для проживания (подготовка к весенне- летней и зимней эксплуатации, наладка инженерного оборудования.)
ОДЕССКАЯ - 18
Постановлением Главы г.о. Новокуйбышевск №1206 от 02.06.2006 года: дом признан непригодным для проживания граждан и подлежащим сносу.
Постановлением Правительства Самаркой области №190 от 07.05.2013года: подлежит переселению в 2017году
Согласно п. 2.3.7.Постановления Государственного комитета РФ по строительству и жилищно-коммунальному комплексу № 170 от 27.09. 2003 г. : Текущий ремонт ограничить работами обеспечивающими нормативные условия для проживания (подготовка к весенне- летней и зимней эксплуатации, наладка инженерного оборудования.)
ОДЕССКАЯ - 20
Постановлением Главы г.о. Новокуйбышевск №1206 от 02.06.2006 года: дом признан непригодным для проживания граждан и подлежащим сносу.
Постановлением Правительства Самаркой области №190 от 07.05.2013года: подлежит переселению в 2017году
Согласно п. 2.3.7.Постановления Государственного комитета РФ по строительству и жилищно-коммунальному комплексу № 170 от 27.09. 2003 г. : Текущий ремонт ограничить работами обеспечивающими нормативные условия для проживания (подготовка к весенне- летней и зимней эксплуатации, наладка инженерного оборудования.)
ОДЕССКАЯ - 24
Постановлением Главы г.о. Новокуйбышевск №1206 от 02.06.2006 года: дом признан непригодным для проживания граждан и подлежащим сносу.
Постановлением Правительства Самаркой области №190 от 07.05.2013года: подлежит переселению в 2017году
Согласно п. 2.3.7.Постановления Государственного комитета РФ по строительству и жилищно-коммунальному комплексу № 170 от 27.09. 2003 г. : Текущий ремонт ограничить работами обеспечивающими нормативные условия для проживания (подготовка к весенне- летней и зимней эксплуатации, наладка инженерного оборудования.)
ОДЕССКАЯ - 26
Постановлением Главы г.о. Новокуйбышевск №1206 от 02.06.2006 года: дом признан непригодным для проживания граждан и подлежащим сносу.
Постановлением Правительства Самаркой области №190 от 07.05.2013года: подлежит переселению в 2017году
Согласно п. 2.3.7.Постановления Государственного комитета РФ по строительству и жилищно-коммунальному комплексу № 170 от 27.09. 2003 г. : Текущий ремонт ограничить работами обеспечивающими нормативные условия для проживания (подготовка к весенне- летней и зимней эксплуатации, наладка инженерного оборудования.)
ОДЕССКАЯ - 28
Постановлением Главы г.о. Новокуйбышевск №1206 от 02.06.2006 года: дом признан непригодным для проживания граждан и подлежащим сносу.
Постановлением Правительства Самаркой области №190 от 07.05.2013года: подлежит переселению в 2017году
Согласно п. 2.3.7.Постановления Государственного комитета РФ по строительству и жилищно-коммунальному комплексу № 170 от 27.09. 2003 г. : Текущий ремонт ограничить работами обеспечивающими нормативные условия для проживания (подготовка к весенне- летней и зимней эксплуатации, наладка инженерного оборудования.)
Заместитель директора ООО «Мирт»_____________________В.П. Прозоров
(подпись)
Начальник производственного отдела ООО «Мирт»_____________________Д.В. Рязанкин
(подпись)
Главный бухгалтер ООО «Мирт»_____________________Л.А. Голованова
(подпись)
Инжененер сметчик ООО"МИРТ" ______________________В.Ф.Павлова
(подпись)

## Лист2
№ | Наименование мероприятий |  | Кто выполняет | Стоимость | 2016 год |  |  |  | 2017г. | 2018г.
пп |  |  |  | (р.) | 1-й кв. | 2-й кв. | 3-й кв. | 4-й кв.
При отсутствии представителя собственников, уклонения его от решения вопроса, План работ по текущему ремонту утверждается Управляющей организацией единолично. Очерёдность и перечень работ по текущему ремонту определяются исходя из технического состояния общего имущества, необходимости исполнения предписаний надзорных органов и уровня платежей пользователей помещений по оплате услуг содержания и ремонта общего имущества многоквартирного дома (объема поступивших средств).
СТРОИТЕЛЕЙ 1
1. | Ремонт и техническое обслуживание лифтового оборудования: Подъезд № 1: н -141 - Установка аварийного освещения кабины; - Замена металлического плафона; - Окраска М.П. согласно ГОСТ 53780-2010; Подъезд № 2: н142 - Установка аварийного освещения кабины; - Установить защитные кожухи на вращающиеся части лебёдки и ОС; - Пронумеровать этажные площадки; - Установить регистрационную табличку лифта; - Заменить шкив ОС; - Окраска М.П. согласно ГОСТ 53780-2010; Подъезд № 3: н143 -Установка аварийного освещения кабины; - Установить защитные кожухи на вращающиеся части лебёдки и ОС; - Заменить водило привода дверей кабины; - Пронумеровать этажные площадки; - Установить регистрационную табличку лифта; - Окраска М.П. согласно ГОСТ 53780-2010; |  | Подрядн. организ | 30000
2. | Заделка швов в углах здания 8 п.м. |  | Подрядн. Организ | 5000
3. | Ремонт кровли 910 м2 с установкой защитных колпаков на водосточные трубы 6шт. и на м/п шахту 3шт. С востановлением парапета. |  | Подрядн. организ | 1288000
4. | Замена вентилей на стояках (ЧЕРДАК): d = 15 mm – 24 шт. d = 20mm – 18 шт.d= 25 mm – 10шт. d= 40 mm – 5 шт. (крыловые )d= 50 mm – 6 шт. (крыловые) d= 80 mm – 1шт. (крыловой) |  | Подрядн. организ | 59000
5. | Замена вентилей на стояках отопления (ПОДВАЛ):d = 15 mm – 67 шт. d= 20 mm – 13шт. d= 25 mm – 8 шт. d= 50 mm – 4 шт. (крыловой) d= 80 mm – 2шт. (крыловой) |  | Подрядн. организ | 66000
6. | Востановление поручней в подъездах 81п.м |  | Подрядн. организ | 8100
8. | Установка металической решетки с обделкой оценкованым металом в кармане электрощитовой 5.4 м2 с дверью |  | Подрядн. Организ | 15000
9. | Замена дверей в М/П 3 шт. |  | Подрядн. Организ | 24000
10. | Косметический ремонт М/П побелка стен 24м2 потолок 4м2 в количестве 3 М/П, покраска колон подъезда 36 м2 |  | Подрядн. Организ | 45000
НЕПРЕДВИДЕННЫЕ: |  |  |  | 21010.9374
ИТОГО: | План на год: 5,97х5865,7м2х12= | 420218.748 |  |  | 1344010.9374 |  |  |  | 238110.9374
Кап. ремонт 2020-2021 ремонт инженерных систем

## Лист3
Утверждаю
генеральный директор ООО "Мирт"
_____________________ Е.В. Енин
"___"_________________2018 год
ПЛАН
текущего ремонта жиличного фонда ООО "Мирт" на 2018г.
г.Новокуйбышевск -2016 год.
ООО "МИРТ" | ООО "МИРТ"
Пронумеровано, прошнуровано и скреплено | Пронумеровано, прошнуровано и скреплено
печатью 25 (двадцать пять) листов. | печатью ____ (________________) листов.
Генеральный директор ООО "МИРТ" | Генеральный директор ООО "МИРТ"
_____________ Е.В. Енин | _____________ Е.В. Енин
ООО "МИРТ" | ООО "МИРТ"
Пронумеровано, прошнуровано и скреплено | Пронумеровано, прошнуровано и скреплено
печатью ____ (________________) листов. | печатью ____ (________________) листов.
Генеральный директор ООО "МИРТ" | Генеральный директор ООО "МИРТ"
_____________ Е.В. Енин | _____________ Е.В. Енин
ПЛАН Текущего ремонта 2016 год
ПЛАН Текущего ремонта 2016 год